## Enhance
Num | Anonymized ID | Num Files | Patient Age | Gender | Study Date | Manufacturer | Manufacturer's Model Name | Software Versions | Convolution Kernel | Filter Type | KVP | X-ray Tube Current | Slice Thickness | Interval | Pixel Spacing
000001 | IE000001 |  | 061Y | M | 20190116 | SIEMENS | SOMATOM Definition Edge | syngo CT 2012B | B50f | FLAT | 120 | 312 | 1 | 1 | 0.66796875\0.66796875
000001 | OE000001 | 116 | 061Y | M | 20181119 | SIEMENS | SOMATOM Definition Flash | syngo CT VA48A | B60f | WEDGE_3 | 100 | 646 | 3 | 3 | 0.673828125\0.673828125
000002 | IE000002 |  | 072Y | F | 20161027 | GE MEDICAL SYSTEMS | LightSpeed VCT | gmp_vct.26 | DETAIL | BODY FILTER | 120 | 174 | 0.625 | 0.625 | 0.683594\0.683594
000002 | OE000002 | 306 | 072Y | F | 20160512 | Philips | Brilliance 64 | 2.6.2 | YB | YB | 120 | 376 | 1 | 1 | 0.68359375\0.68359375
000003 | IE000003 |  | 059Y | F | 20181008 | SIEMENS | SOMATOM Definition Edge | syngo CT 2012B | B50f | FLAT | 120 | 194 | 1 | 1 | 0.6328125\0.6328125
000003 | OE000003 | 101 | 059Y | F | 20180920 | SIEMENS | SOMATOM Definition AS+ | syngo CT 2012B | B45f | FLAT | 120 | 463 | 3 | 6 | 0.5859375\0.5859375
000004 | IE000004 |  | 061Y | M | 20171201 | SIEMENS | SOMATOM Definition AS+ | syngo CT VA48A | B50f | FLAT | 120 | 378 | 1 | 1 | 0.658203125\0.658203125
000004 | OE000004 | 99 | 061Y | M | 20170929 | GE MEDICAL SYSTEMS | LightSpeed VCT | vct_zeta.4 | LUNG | BODY FILTER | 120 | 199 | 3.75 | 3.75 | 0.757812\0.757812
000005 | IE000005 |  | 060Y | F | 20160418 | SIEMENS | SOMATOM Definition AS+ | syngo CT 2012B | B50f | FLAT | 120 | 324 | 1 | 1 | 0.65234375\0.65234375
000005 | OE000005 | 82 | 060Y | F | 20151208 | GE MEDICAL SYSTEMS | LightSpeed VCT |  | STANDARD |  | 120 |  | 5 | 5 | 0.849609\0.849609
000006 | IE000006 |  | 051Y | F | 20160522 | SIEMENS | SOMATOM Definition AS+ | syngo CT 2012B | B50f | FLAT | 120 | 123 | 1 | 1 | 0.669921875\0.669921875
000006 | OE000006 | 139 | 051Y | F | 20160223 | Philips | Brilliance 64 | 2.6.1 | YC | YC | 120 | 263 | 3 | 6 | 0.68359375\0.68359375
000007 | IE000007 |  | 070Y | M | 20190818 | SIEMENS | SOMATOM Definition AS | syngo CT 2012B | B50f | FLAT | 120 | 596 | 1 | 1 | 0.716796875\0.716796875
000007 | OE000007 | 186 | 069Y | M | 20181031 | GE MEDICAL SYSTEMS | LightSpeed VCT |  | STANDARD |  | 120 |  | 8 | 2 | 0.787109\0.787109
000008 | IE000008 |  | 075Y | F | 20170722 | SIEMENS | SOMATOM Definition Flash | syngo CT 2012B | B50f | WEDGE_3 | 120 | 165 | 1 | 1 | 0.625\0.625
000008 | OE000008 | 131 | 074Y | F | 20170303 | SIEMENS | SOMATOM Definition | syngo CT 2012B | B70f | FLAT | 120 | 276 | 5 | 2.5 | 0.703125\0.703125
000009 | IE000009 |  | 065Y | M | 20160808 | SIEMENS | SOMATOM Definition AS+ | syngo CT 2012B | B50f | FLAT | 120 | 376 | 1 | 1 | 0.6953125\0.6953125
000009 | OE000009 | 101 | 065Y | M | 20160509 | GE MEDICAL SYSTEMS | Optima CT660 | cj2_5m3sp4.5 | STANDARD | BODY FILTER | 120 | 137 | 3.75 | 3.75 | 0.798828\0.798828
000010 | IE000010 |  | 060Y | M | 20151011 | GE MEDICAL SYSTEMS | Optima CT660 | coreload.81 | DETAIL | BODY FILTER | 120 | 299 | 0.625 | 0.625 | 0.734375\0.734375
000010 | OE000010 | 139 | 060Y | M | 20150708 | SIEMENS | Sensation 16 | syngo CT 2007S | B41f | 0 | 120 | 298 | 3 | 3 | 0.861328125\0.861328125
000011 | IE000011 |  | 068Y | F | 20160104 | SIEMENS | SOMATOM Definition AS | syngo CT 2012B | B50f | FLAT | 120 | 289 | 1 | 1 | 0.580078125\0.580078125
000011 | OE000011 | 364 | 068Y | F | 20150930 | Philips | Brilliance 64 | 2.6.2 | YA | YA | 120 | 223 | 1 | 1 | 0.59375\0.59375
000012 | IE000012 |  | 075Y | M | 20160702 | SIEMENS | SOMATOM Definition | syngo CT 2012B | B50f | FLAT | 120 | 183 | 1.5 | 1.5 | 0.671875\0.671875
000012 | OE000012 | 117 | 075Y | M | 20160510 | Philips | Brilliance 64 | 2.6.2 | YB | YB | 120 | 320 | 3 | 3 | 0.654296875\0.654296875
000013 | IE000013 |  | 058Y | F | 20190602 | SIEMENS | SOMATOM Definition AS+ | syngo CT VA48A | B50f | FLAT | 120 | 204 | 1 | 1 | 0.6015625\0.6015625
000013 | OE000013 | 59 | 058Y | F | 20190225 | SIEMENS | Emotion | VB10B | B41s | 1 | 130 | 70 | 5 | 5 | 0.6484375\0.6484375
000014 | IE000014 |  | 066Y | M | 20190124 | SIEMENS | SOMATOM Definition AS+ | syngo CT VA48A | B50f | FLAT | 120 | 491 | 1 | 1 | 0.6875\0.6875
000014 | OE000014 | 157 | 066Y | M | 20181017 | SIEMENS | SOMATOM Definition Edge | syngo CT VA48A | B50f | FLAT | 100 | 641 | 3 | 2 | 0.712890625\0.712890625
000015 | IE000015 |  | 072Y | M | 20150504 | SIEMENS | SOMATOM Definition AS+ | syngo CT 2012B | B50f | FLAT | 120 | 432 | 1 | 1 | 0.630859375\0.630859375
000015 | OE000015 | 70 | 071Y | O | 20150324 | TOSHIBA | Activion16 | V3.38ER006 | FC04 |  | 120 | 100 | 5 | 5 | 0.678\0.678
000016 | IE000016 |  | 062Y | F | 20161115 | GE MEDICAL SYSTEMS | LightSpeed VCT | gmp_vct.26 | DETAIL | BODY FILTER | 120 | 217 | 0.625 | 0.625 | 0.773438\0.773438
000016 | OE000016 | 79 | 061Y | F | 20160912 | SIEMENS | Volume Zoom | VA47C | B40f | 0 | 120 | 270 | 5 | 10 | 0.61914063\0.61914063
000017 | IE000017 |  | 061Y | F | 20161220 | SIEMENS | SOMATOM Definition AS | syngo CT 2012B | B50f | FLAT | 120 | 406 | 1 | 1 | 0.669921875\0.669921875
000017 | OE000017 | 30 | 060Y | F | 20150521 | SIEMENS | Emotion | VA47C | B40s | 1 | 130 | 70 | 5 | 5 | 0.76171875\0.76171875
000018 | IE000018 |  | 068Y | F | 20190620 | SIEMENS | SOMATOM Definition Edge | syngo CT 2012B | B50f | FLAT | 120 | 535 | 1 | 1 | 0.646484375\0.646484375
000018 | OE000018 | 161 | 068Y | F | 20190619 | SIEMENS | SOMATOM Definition Edge | syngo CT VA48A | B50f | FLAT | 100 | 255 | 3 | 4 | 0.6015625\0.6015625
000019 | IE000019 |  | 075Y | M | 20170308 | SIEMENS | SOMATOM Definition AS+ | syngo CT 2012B | B50f | FLAT | 120 | 261 | 1 | 1 | 0.712890625\0.712890625
000019 | OE000019 | 111 | 074Y | M | 20160621 | SIEMENS | SOMATOM Definition Flash | syngo CT 2012B | I50f\2 | WEDGE_3 | 100 | 646 | 3 | 3 | 0.734375\0.734375
000020 | IE000020 |  | 063Y | F | 20160725 | SIEMENS | SOMATOM Definition AS+ | syngo CT 2012B | B50f | FLAT | 120 | 123 | 1 | 1 | 0.58984375\0.58984375
000020 | OE000020 | 173 | 063Y | F | 20160624 | Philips | Ingenuity Core 128 | 4 | A | A | 120 | 200 | 2 | 2 | 0.68359375\0.68359375
000021 | IE000021 |  | 073Y | F | 20181219 | SIEMENS | SOMATOM Definition AS+ | syngo CT VA48A | B50f | FLAT | 120 | 214 | 1 | 1 | 0.646484375\0.646484375
000021 | OE000021 | 74 | 073Y | F | 20181206 | SIEMENS | Spirit | syngo CT 2007P | B41s | 1 | 130 | 126 | 8 | 4 | 0.646484375\0.646484375
000022 | IE000022 |  | 064Y | F | 20160620 | GE MEDICAL SYSTEMS | Discovery CT750 HD | gmp_hde.74 | DETAIL | BODY FILTER | 120 | 275 | 0.625 | 0.625 | 0.667969\0.667969
000022 | OE000022 | 142 | 064Y | F | 20160419 | Philips | iCT 256 | 3.2.4 | YA | YA | 120 | 270 | 3 | 2 | 0.572265625\0.572265625
000023 | IE000023 |  | 072Y | M | 20180505 | GE MEDICAL SYSTEMS | Discovery CT750 HD | sles_hde.132 | CHST | BODY FILTER | 120 | 299 | 0.625 | 0.625 | 0.710938\0.710938
000023 | OE000023 | 85 | 071Y | M | 20170720 | GE MEDICAL SYSTEMS | LightSpeed VCT | gmp_vct.26 | CHST | BODY FILTER | 120 | 271 | 5 | 10 | 0.808594\0.808594
000024 | IE000024 |  | 076Y | M | 20191114 | GE MEDICAL SYSTEMS | LightSpeed VCT | gmp_vct.42 | CHST | BODY FILTER | 120 | 187 | 0.625 | 0.625 | 0.660156\0.660156
000024 | OE000024 | 148 | 075Y | M | 20190724 | SIEMENS | SOMATOM Definition Flash | syngo CT VA48A | I41f\2 | WEDGE_2 | 120 | 1482 | 3 | 3 | 0.759765625\0.759765625
000025 | IE000025 |  | 079Y | F | 20180510 | SIEMENS | SOMATOM Definition Edge | syngo CT 2012B | B50f | FLAT | 120 | 192 | 1 | 1 | 0.595703125\0.595703125
000025 | OE000025 | 73 | 078Y | F | 20170405 | Philips | Brilliance16 | 2.3.5 | YA | YA | 120 | 260 | 5 | 5 | 0.62109375\0.62109375
000026 | IE000026 |  | 065Y | M | 20170610 | SIEMENS | SOMATOM Definition AS+ | syngo CT VA48A | B50f | FLAT | 120 | 490 | 1 | 1 | 0.689453125\0.689453125
000026 | OE000026 | 109 | 064Y | M | 20161217 | GE MEDICAL SYSTEMS | Optima CT660 | cj2_5m3sp5.5 | STANDARD | BODY FILTER | 120 | 159 | 3.75 | 7.5 | 0.773438\0.773438
000027 | IE000027 |  | 066Y | F | 20150901 | SIEMENS | SOMATOM Definition Edge | syngo CT 2012B | B50f | FLAT | 120 | 485 | 1 | 1 | 0.642578125\0.642578125
000027 | OE000027 | 173 | 066Y | F | 20150619 | SIEMENS | Emotion 6 | syngo CT 2006A | B60s | 1 | 110 | 230 | 1.25 | 1.5 | 0.767578125\0.767578125
000028 | IE000028 |  | 074Y | M | 20171205 | SIEMENS | SOMATOM Definition AS+ | syngo CT VA48A | B50f | FLAT | 120 | 95 | 1 | 1 | 0.599609375\0.599609375
000028 | OE000028 | 129 | 075Y | M | 20180119 | Philips | iCT 128 | 3.2.4 | YA | YA | 100 | 335 | 3 | 3 | 0.654296875\0.654296875
000029 | IE000029 |  | 044Y | M | 20160919 | GE MEDICAL SYSTEMS | Optima CT660 | cj2_5m3sp5.5 | DETAIL | BODY FILTER | 120 | 96 | 0.625 | 0.625 | 0.595703\0.595703
000029 | OE000029 | 135 | 044Y | M | 20160902 | Philips | iCT 128 | 3.2.1.19001 | YC | YC | 120 | 167 | 3 | 3 | 0.68359375\0.68359375
000030 | IE000030 |  | 080Y | M | 20151209 | GE MEDICAL SYSTEMS | LightSpeed VCT | gmp_vct.26 | DETAIL | BODY FILTER | 120 | 167 | 0.625 | 0.625 | 0.671875\0.671875
000030 | OE000030 | 178 | 079Y | M | 20150506 | Philips | iCT 256 | 3.2.4 | YA | YA | 120 | 209 | 3 | 2 | 0.5859375\0.5859375
000031 | IE000031 | 357 | 071Y | M | 20190925 | SIEMENS | SOMATOM Definition Edge | syngo CT 2012B | B50f | FLAT | 120 | 401 | 1 | 1 | 0.7421875\0.7421875
000031 | OE000031 | 58 | 071Y | M | 20190829 | SIEMENS | Spirit | syngo CT 2006C2 | B50s | 1 | 130 | 136 | 5 | 5 | 0.724609375\0.724609375
000032 | IE000032 | 378 | 067Y | F | 20150402 | GE MEDICAL SYSTEMS | LightSpeed VCT | gmp_vct.26 | DETAIL | BODY FILTER | 120 | 103 | 0.625 | 0.625 | 0.626953\0.626953
000032 | OE000032 | 115 | 068Y | F | 20151119 | SIEMENS | Sensation 64 | syngo CT 2007S | B30f | 0 | 120 | 187 | 3 | 3 | 0.587890625\0.587890625
000033 | IE000033 | 348 | 066Y | M | 20190323 | SIEMENS | SOMATOM Definition Edge | syngo CT 2012B | B50f | FLAT | 120 | 454 | 1 | 1 | 0.7109375\0.7109375
000033 | OE000033 | 132 | 066Y | M | 20181119 | SIEMENS | SOMATOM Definition AS+ | syngo CT 2012B | B31f | FLAT | 100 | 533 | 3 | 6 | 0.7890625\0.7890625
000034 | IE000034 | 363 | 061Y | M | 20150911 | SIEMENS | SOMATOM Definition AS+ | syngo CT 2012B | B50f | FLAT | 120 | 132 | 1 | 1 | 0.6640625\0.6640625
000034 | OE000034 | 90 | 061Y | M | 20150819 | SIEMENS | Sensation 16 | syngo CT 2006G | B50f | 0 | 120 | 243 | 3 | 3 | 0.681640625\0.681640625
000035 | IE000035 | 330 | 062Y | F | 20161121 | SIEMENS | SOMATOM Definition Edge | syngo CT 2012B | B50f | FLAT | 120 | 439 | 1 | 1 | 0.677734375\0.677734375
000035 | OE000035 | 77 | 061Y | F | 20160808 | Philips | Brilliance 64 | 2.6.2 | YA | YA | 120 | 298 | 5 | 10 | 0.677734375\0.677734375
000036 | IE000036 | 563 | 077Y | M | 20181012 | GE MEDICAL SYSTEMS | LightSpeed VCT | gmp_vct.42 | CHST | BODY FILTER | 120 | 249 | 0.625 | 0.625 | 0.744141\0.744141
000036 | OE000036 | 187 | 077Y | M | 20180818 | SIEMENS | SOMATOM Definition Edge | syngo CT VA48A | B70f | FLAT | 100 | 347 | 2 | 2 | 0.73046875\0.73046875
000037 | IE000037 | 576 | 069Y | M | 20180417 | GE MEDICAL SYSTEMS | LightSpeed VCT | gmp_vct.42 | CHST | BODY FILTER | 120 | 158 | 0.625 | 0.625 | 0.664062\0.664062
000037 | OE000037 | 77 | 066Y | M | 20150512 | GE MEDICAL SYSTEMS | LightSpeed VCT | gmp_vct.26 | CHST | BODY FILTER | 120 | 255 | 5 | 5 | 0.726562\0.726562
000038 | IE000038 | 204 | 055Y | F | 20170625 | SIEMENS | SOMATOM Definition | syngo CT 2012B | B50f | FLAT | 120 | 271 | 1.5 | 3 | 0.62109375\0.62109375
000038 | OE000038 | 64 | 055Y | F | 20170414 | TOSHIBA | Aquilion | V1.62ER006 | FC01 |  | 120 | 300 | 5 | 5 | 0.592\0.592
000039 | IE000039 | 554 | 066Y | F | 20190425 | GE MEDICAL SYSTEMS | LightSpeed VCT | gmp_vct.42 | CHST | BODY FILTER | 120 | 99 | 0.625 | 0.625 | 0.625000\0.625000
000039 | OE000039 | 151 | 065Y | F | 20180506 | GE MEDICAL SYSTEMS | Optima CT660 | cj2_5m3sp5.5 | CHST | BODY FILTER | 120 | 133 | 2.5 | 2.5 | 0.664062\0.664062
000040 | IE000040 | 351 | 083Y | M | 20150512 | SIEMENS | SOMATOM Definition AS+ | syngo CT 2012B | B50f | FLAT | 120 | 215 | 1 | 1 | 0.703125\0.703125
000040 | OE000040 | 137 | 084Y | M | 20150723 | SIEMENS | Sensation 64 | syngo CT 2007S | B30f | 0 | 120 | 332 | 3 | 3 | 0.720703125\0.720703125
000041 | IE000041 | 332 | 079Y | M | 20191121 | SIEMENS | SOMATOM Definition AS+ | syngo CT VA48A | B50f | FLAT | 120 | 359 | 1 | 1 | 0.75390625\0.75390625
000041 | OE000041 | 72 | 079Y | M | 20190722 | SIEMENS | SOMATOM Definition Edge | syngo CT VA48A | B41f | FLAT | 100 | 178 | 5 | 5 | 0.798828125\0.798828125
000042 | IE000042 | 264 | 078Y | F | 20190902 | SIEMENS | SOMATOM Definition AS+ | syngo CT VA48A | B50f | FLAT | 120 | 286 | 1 | 1 | 0.654296875\0.654296875
000042 | OE000042 | 121 | 078Y | F | 20190725 | GE MEDICAL SYSTEMS | LightSpeed VCT | vct_zeta.4 | CHST | BODY FILTER | 120 | 365 | 2.5 | 3.5 | 0.703125\0.703125
000043 | IE000043 | 248 | 078Y | F | 20180903 | SIEMENS | SOMATOM Definition Edge | syngo CT 2012B | B50f | FLAT | 120 | 258 | 1 | 1 | 0.60546875\0.60546875
000043 | OE000043 | 80 | 078Y | F | 20171102 | TOSHIBA | Aquilion | V4.77ER007 | FC08 | LARGE | 120 | 127 | 4 | 8 | 0.640\0.640
000044 | IE000044 | 519 | 071Y | M | 20151206 | GE MEDICAL SYSTEMS | LightSpeed VCT | gmp_vct.26 | DETAIL | BODY FILTER | 120 | 155 | 0.625 | 0.625 | 0.689453\0.689453
000044 | OE000044 | 107 | 070Y | M | 20150709 | SIEMENS | SOMATOM Definition Flash | syngo CT 2012B | B31f | WEDGE_3 | 100 | 152 | 3 | 6 | 0.6328125\0.6328125
000045 | IE000045 | 376 | 063Y | M | 20150526 | SIEMENS | SOMATOM Definition Edge | syngo CT 2012B | B50f | FLAT | 120 | 310 | 1 | 1 | 0.68359375\0.68359375
000045 | OE000045 | 105 | 063Y | M | 20150518 | GE MEDICAL SYSTEMS | LightSpeed VCT | gmp_vct.42 | CHST | BODY FILTER | 120 | 448 | 3.75 | 3.75 | 0.656250\0.656250
000046 | IE000046 | 355 | 091Y | M | 20180927 | SIEMENS | SOMATOM Definition AS+ | syngo CT VA48A | B50f | FLAT | 120 | 143 | 1 | 1 | 0.62109375\0.62109375
000046 | OE000046 | 82 | 091Y | M | 20180902 | Philips | Ingenuity Core 128 | 4.1 | A | A | 120 | 375 | 5 | 5 | 0.69921875\0.69921875
000047 | IE000047 | 312 | 026Y | F | 20170107 | SIEMENS | SOMATOM Definition AS+ | syngo CT 2012B | B50f | FLAT | 120 | 106 | 1 | 1 | 0.70703125\0.70703125
000047 | OE000047 | 122 | 026Y | F | 20160908 | Philips | Brilliance 64 | 3.5.5 | C | C | 120 | 303 | 3 | 2 | 0.67578125\0.67578125
000048 | IE000048 | 178 | 070Y | F | 20151125 | GE MEDICAL SYSTEMS | LightSpeed VCT | gmp_vct.26 | DETAIL | BODY FILTER | 120 | 217 | 0.625 | 0.625 | 0.718750\0.718750
000048 | OE000048 | 74 | 069Y | F | 20150324 | SIEMENS | SOMATOM Definition AS+ | syngo CT 2011A | I40f\2 | FLAT | 100 | 507 | 5 | 5 | 0.603515625\0.603515625
000049 | IE000049 | 293 | 055Y | F | 20180421 | SIEMENS | SOMATOM Force | syngo CT VA50A | Br49d\2 | FLAT | 120 | 272 | 1 | 1 | 0.630859375\0.630859375
000049 | OE000049 | 110 | 055Y | F | 20171019 | SIEMENS | SOMATOM Definition | syngo CT 2012B | B31f | FLAT | 120 | 498 | 3 | 3 | 0.720703125\0.720703125
000050 | IE000050 | 334 | 067Y | M | 20161024 | SIEMENS | SOMATOM Definition AS+ | syngo CT 2012B | B50f | FLAT | 120 | 407 | 1 | 1 | 0.693359375\0.693359375
000050 | OE000050 | 101 | 067Y | M | 20160813 | SIEMENS | Spirit | syngo CT 2010C | B41s | 1 | 130 | 120 | 3 | 3 | 0.78125\0.78125
000051 | IE000051 | 297 | 079Y | M | 20181101 | GE MEDICAL SYSTEMS | Discovery CT750 HD | sles_hde.132 | CHST | BODY FILTER | 120 | 273 | 0.625 | 0.625 | 0.664062\0.664062
000051 | OE000051 | 385 | 079Y | M | 20180808 | TOSHIBA | Aquilion PRIME | V8.20ER008 | FC51 | LARGE | 120 | 121 | 1 | 1 | 0.692\0.692
000052 | IE000052 | 321 | 073Y | F | 20191129 | SIEMENS | SOMATOM Definition Edge | syngo CT 2012B | B50f | FLAT | 120 | 165 | 1 | 1 | 0.56640625\0.56640625
000052 | OE000052 | 337 | 072Y | F | 20180624 | TOSHIBA | Aquilion ONE | V6.06ER007 | FC55 | LARGE | 120 | 120 | 1 | 1 | 0.512\0.512
000053 | IE000053 | 483 | 088Y | M | 20190624 | SIEMENS | SOMATOM Definition AS+ | syngo CT VA48A | B50f | FLAT | 120 | 105 | 1 | 0.7 | 0.642578125\0.642578125
000053 | OE000053 | 155 | 087Y | M | 20190208 | SIEMENS | SOMATOM Definition | syngo CT 2012B | B70f | FLAT | 120 | 195 | 5 | 2.5 | 0.703125\0.703125
000054 | IE000054 | 331 | 062Y | M | 20171223 | SIEMENS | SOMATOM Definition AS+ | syngo CT VA48A | B50f | FLAT | 120 | 248 | 1 | 1 | 0.7578125\0.7578125
000054 | OE000054 | 159 | 062Y | M | 20171002 | GE MEDICAL SYSTEMS | Optima CT660 | cj2_5m3sp5.5 | STANDARD | BODY FILTER | 120 | 320 | 2.5 | 2.5 | 0.849609\0.849609
000055 | IE000055 | 282 | 081Y | F | 20191127 | SIEMENS | SOMATOM Definition AS+ | syngo CT VA48A | B50f | FLAT | 120 | 55 | 1 | 1 | 0.609375\0.609375
000055 | OE000055 | 96 | 081Y | F | 20191115 | SIEMENS | Sensation 64 | syngo CT 2014A | B31f | 0 | 100 | 259 | 3 | 3 | 0.576171875\0.576171875
000056 | IE000056 | 292 | 077Y | F | 20160301 | SIEMENS | SOMATOM Definition AS+ | syngo CT 2012B | B50f | FLAT | 120 | 193 | 1 | 1 | 0.701171875\0.701171875
000056 | OE000056 | 65 | 076Y | F | 20150819 | GE MEDICAL SYSTEMS | Brivo CT385 Series | tigre_m3.1 | STANDARD | BODY FILTER | 120 | 92 | 5 | 5 | 0.751953\0.751953
000057 | IE000057 | 298 | 062Y | F | 20161117 | SIEMENS | SOMATOM Definition AS+ | syngo CT 2012B | B50f | FLAT | 120 | 287 | 1 | 4 | 0.634765625\0.634765625
000057 | OE000057 | 295 | 061Y | F | 20160802 | GE MEDICAL SYSTEMS | LightSpeed VCT | gmp_vct.42 | STANDARD | BODY FILTER | 120 | 536 | 1.25 | 1.25 | 0.742188\0.742188
000058 | IE000058 | 880 | 071Y | M | 20181229 | GE MEDICAL SYSTEMS | LightSpeed VCT | gmp_vct.42 | CHST | BODY FILTER | 120 | 114 | 0.625 | 0.625 | 0.632812\0.632812
000058 | OE000058 | 137 | 071Y | M | 20181206 | SIEMENS | SOMATOM Definition AS+ | syngo CT 2012B | I50f\2 | FLAT | 100 | 425 | 3 | 3 | 0.6015625\0.6015625
000059 | IE000059 | 324 | 059Y | F | 20191113 | SIEMENS | SOMATOM Definition Flash | syngo CT 2012B | B50f | WEDGE_3 | 120 | 114 | 1 | 1 | 0.6328125\0.6328125
000059 | OE000059 | 73 | 059Y | F | 20190902 | Philips | Ingenuity CT | 4.1 | A | A | 120 | 321 | 5 | 5 | 0.640625\0.640625
000060 | IE000060 | 298 | 054Y | F | 20191129 | SIEMENS | SOMATOM Definition Edge | syngo CT 2012B | B50f | FLAT | 120 | 221 | 1 | 1 | 0.6171875\0.6171875
000060 | OE000060 | 142 | 054Y | F | 20191024 | GE MEDICAL SYSTEMS | Discovery CT750 HD | sles_hde.132 | STANDARD | BODY FILTER | 120 | 163 | 2.5 | 2.5 | 0.722656\0.722656
000061 | IE000061 | 343 | 085Y | M | 20180920 | SIEMENS | SOMATOM Definition AS+ | syngo CT VA48A | B50f | FLAT | 120 | 234 | 1 | 16 | 0.650390625\0.650390625
000061 | OE000061 | 244 | 085Y | M | 20180619 | TOSHIBA | Aquilion | V3.35ER006 | FC86 | EC | 120 | 172 | 1.5 | 1.5 | 0.665000\0.665000
000062 | IE000062 | 503 | 030Y | F | 20160928 | GE MEDICAL SYSTEMS | LightSpeed VCT | gmp_vct.26 | DETAIL | BODY FILTER | 120 | 99 | 0.625 | 0.625 | 0.638672\0.638672
000062 | OE000062 | 395 | 029Y | F | 20160611 | Philips | iCT 256 | 4.1 | A | A | 120 | 92 | 1 | 1 | 0.69921875\0.69921875
000063 | IE000063 | 528 | 061Y | F | 20161210 | GE MEDICAL SYSTEMS | LightSpeed VCT | gmp_vct.26 | DETAIL | BODY FILTER | 120 | 228 | 0.625 | 3.125 | 0.703125\0.703125
000063 | OE000063 | 63 | 061Y | F | 20161108 | GE MEDICAL SYSTEMS | LightSpeed VCT |  | STANDARD |  | 120 |  | 5 | 5 | 0.738281\0.738281
000064 | IE000064 | 706 | 053Y | F | 20170823 | GE MEDICAL SYSTEMS | LightSpeed VCT | gmp_vct.42 | CHST | BODY FILTER | 120 | 135 | 0.625 | 4.375 | 0.675781\0.675781
000064 | OE000064 | 127 | 053Y | F | 20170510 | SIEMENS | SOMATOM Definition Flash | syngo CT 2012B | B60f | WEDGE_3 | 120 | 340 | 3 | 3 | 0.66015625\0.66015625
000065 | IE000065 | 378 | 081Y | M | 20190803 | SIEMENS | SOMATOM Definition AS+ | syngo CT VA48A | B50f | FLAT | 120 | 176 | 1 | 1 | 0.619140625\0.619140625
000065 | OE000065 | 75 | 081Y | M | 20190702 | Philips | Brilliance 16 | 2.3.0 | YA | YA | 120 | 238 | 5 | 5 | 0.732421875\0.732421875
000066 | IE000066 | 507 | 065Y | F | 20191202 | GE MEDICAL SYSTEMS | LightSpeed VCT | gmp_vct.42 | CHST | BODY FILTER | 120 | 123 | 0.625 | 9.375 | 0.675781\0.675781
000066 | OE000066 | 310 | 061Y | F | 20150922 | Philips | Brilliance 64 | 2.6.2 | YA | YA | 120 | 232 | 1 | 1 | 0.619140625\0.619140625
000067 | IE000067 | 347 | 069Y | M | 20150807 | SIEMENS | SOMATOM Definition Edge | syngo CT 2012B | B50f | FLAT | 120 | 432 | 1 | 11 | 0.642578125\0.642578125
000067 | OE000067 | 72 | 069Y | M | 20150410 | SIEMENS | Emotion | VA47C | B40s | 1 | 130 | 62 | 8 | 5 | 0.79296875\0.79296875
000068 | IE000068 | 403 | 051Y | M | 20190228 | SIEMENS | SOMATOM Definition AS+ | syngo CT VA48A | B50f | FLAT | 120 | 226 | 1 | 1 | 0.68359375\0.68359375
000068 | OE000068 | 193 | 051Y | M | 20190112 | SIEMENS | SOMATOM Definition Flash | syngo CT VA48A | I40f\2 | WEDGE_3 | 120 | 242 | 2 | 2 | 0.71484375\0.71484375
000069 | IE000069 | 328 | 064Y | M | 20160808 | SIEMENS | SOMATOM Definition AS+ | syngo CT 2012B | B50f | FLAT | 120 | 610 | 1 | 1 | 0.82421875\0.82421875
000069 | OE000069 | 139 | 063Y | M | 20160719 | SIEMENS | SOMATOM Definition Flash | syngo CT VA48A | B30f | WEDGE_3 | 100 | 358 | 3 | 3 | 0.755859375\0.755859375
000070 | IE000070 | 358 | 072Y | M | 20171015 | SIEMENS | SOMATOM Definition AS | syngo CT 2012B | B50f | FLAT | 120 | 419 | 1 | 1 | 0.716796875\0.716796875
000070 | OE000070 | 114 | 072Y | M | 20171027 | SIEMENS | SOMATOM Definition Flash | syngo CT 2012B | B50f | WEDGE_3 | 120 | 313 | 3 | 3 | 0.685546875\0.685546875
000071 | IE000071 | 411 | 063Y | M | 20161226 | SIEMENS | SOMATOM Definition AS+ | syngo CT 2012B | B50f | FLAT | 120 | 467 | 1 | 1 | 0.642578125\0.642578125
000071 | OE000071 | 253 | 063Y | M | 20160422 | SIEMENS | Emotion 6 | syngo CT 2006A | B60s | 1 | 110 | 240 | 5 | 1.5 | 0.74609375\0.74609375
000072 | IE000072 | 343 | 083Y | M | 20171017 | SIEMENS | SOMATOM Definition Edge | syngo CT 2012B | B50f | FLAT | 120 | 377 | 1 | 1 | 0.634765625\0.634765625
000072 | OE000072 | 64 | 082Y | M | 20160331 | TOSHIBA | Asteion | V1.62ER006 | FC53 |  | 120 | 220 | 5 | 5 | 0.717\0.717
000073 | IE000073 | 311 | 077Y | F | 20190611 | SIEMENS | SOMATOM Definition AS | syngo CT 2012B | B50f | FLAT | 120 | 384 | 1 | 13 | 0.6015625\0.6015625
000073 | OE000073 | 82 | 076Y | F | 20190305 | SIEMENS | SOMATOM Scope | syngo CT VC40 | B41s | 1 | 130 | 76 | 5 | 5 | 0.7421875\0.7421875
000074 | IE000074 | 331 | 068Y | M | 20190916 | SIEMENS | SOMATOM Definition Edge | syngo CT 2012B | B50f | FLAT | 120 | 109 | 1 | 1 | 0.67578125\0.67578125
000074 | OE000074 | 371 | 067Y | M | 20190827 | TOSHIBA | Aquilion PRIME | V8.20ER008 | FC51 | LARGE | 120 | 157 | 1 | 1 | 0.647\0.647
000075 | IE000075 | 555 | 038Y | M | 20180913 | GE MEDICAL SYSTEMS | Discovery CT750 HD | sles_hde.132 | CHST | BODY FILTER | 120 | 252 | 0.625 | 0.625 | 0.677734\0.677734
000075 | OE000075 | 147 | 038Y | M | 20180715 | GE MEDICAL SYSTEMS | Revolution CT | revo_1.5_m3d.9 | STANDARD | BODY FILTER | 100 | 491 | 2.5 | 2.5 | 0.666016\0.666016
000076 | IE000076 | 525 | 061Y | M | 20191207 | GE MEDICAL SYSTEMS | Discovery CT750 HD | sles_hde.132 | CHST | BODY FILTER | 120 | 185 | 0.625 | 4.375 | 0.617188\0.617188
000076 | OE000076 | 366 | 061Y | M | 20190930 | Philips | Brilliance 64 | 4.1 | YB | YB | 120 | 237 | 1 | 1 | 0.68359375\0.68359375
000077 | IE000077 | 470 | 070Y | F | 20160308 | GE MEDICAL SYSTEMS | Discovery CT750 HD | sles_hde.132 | DETAIL | BODY FILTER | 120 | 282 | 0.625 | 0.625 | 0.703125\0.703125
000077 | OE000077 | 76 | 070Y | F | 20160106 | SIEMENS | Sensation 16 | syngo CT 2007S | B30f | 0 | 120 | 367 | 5 | 10 | 0.84375\0.84375
000078 | IE000078 | 333 | 074Y | F | 20170228 | SIEMENS | SOMATOM Definition AS+ | syngo CT 2012B | B50f | FLAT | 120 | 96 | 1 | 6 | 0.662109375\0.662109375
000078 | OE000078 | 133 | 074Y | F | 20170131 | Philips | Brilliance 64 | 3.5.4 | YA | YA | 120 | 154 | 2.5 | 2.5 | 0.64453125\0.64453125
000079 | IE000079 | 330 | 089Y | F | 20170613 | SIEMENS | SOMATOM Definition AS+ | syngo CT VA48A | B50f | FLAT | 120 | 314 | 1 | 22 | 0.638671875\0.638671875
000079 | OE000079 | 319 | 089Y | F | 20170604 | TOSHIBA | Aquilion ONE | V4.93ER014 | FC56 | LARGE | 120 | 96 | 1 | 1 | 0.637\0.637
000080 | IE000080 | 303 | 066Y | F | 20180608 | SIEMENS | SOMATOM Definition AS+ | syngo CT VA48A | B50f | FLAT | 120 | 108 | 1 | 1 | 0.595703125\0.595703125
000080 | OE000080 | 73 | 065Y | F | 20170829 | SIEMENS | SOMATOM Scope | syngo CT VC30 - easyIQ version | B30s | 1 | 130 | 147 | 5 | 10 | 0.607421875\0.607421875
000081 | IE000081 | 381 | 085Y | M | 20161023 | SIEMENS | SOMATOM Definition AS+ | syngo CT 2012B | B50f | FLAT | 120 | 99 | 1 | 14 | 0.5546875\0.5546875
000081 | OE000081 | 79 | 085Y | M | 20170306 | Philips | Brilliance 16 | 2.3.0 | YC | YC | 120 | 209 | 5 | 5 | 0.619140625\0.619140625
000082 | IE000082 | 348 | 071Y | F | 20171117 | SIEMENS | SOMATOM Definition Edge | syngo CT 2012B | B50f | FLAT | 120 | 311 | 1 | 1 | 0.666015625\0.666015625
000082 | OE000082 | 147 | 071Y | F | 20170828 | GE MEDICAL SYSTEMS | Discovery CT750 HD | sles_hde.132 | STANDARD | BODY FILTER | 120 | 141 | 2.5 | 2.5 | 0.683594\0.683594
000083 | IE000083 | 554 | 069Y | M | 20170904 | GE MEDICAL SYSTEMS | LightSpeed VCT | gmp_vct.42 | CHST | BODY FILTER | 120 | 164 | 0.625 | 3.75 | 0.695312\0.695312
000083 | OE000083 | 121 | 068Y | M | 20170417 | SIEMENS | SOMATOM Definition Flash | syngo CT VA48A | B40f | WEDGE_3 | 100 | 355 | 3 | 3 | 0.63671875\0.63671875
000084 | IE000084 | 553 | 061Y | F | 20160315 | GE MEDICAL SYSTEMS | LightSpeed VCT | gmp_vct.26 | DETAIL | BODY FILTER | 120 | 119 | 0.625 | 8.125 | 0.628906\0.628906
000084 | OE000084 | 110 | 061Y | F | 20160215 | SIEMENS | SOMATOM Definition Flash | syngo CT 2012B | I50f\2 | WEDGE_3 | 100 | 644 | 3 | 6 | 0.595703125\0.595703125
000085 | IE000085 | 276 | 070Y | F | 20170703 | SIEMENS | SOMATOM Definition AS+ | syngo CT VA48A | B50f | FLAT | 120 | 186 | 1 | 1 | 0.619140625\0.619140625
000085 | OE000085 | 86 | 069Y | F | 20160917 | GE MEDICAL SYSTEMS | Optima CT660 | cj2_5m3sp5.5 | STANDARD | BODY FILTER | 120 | 99 | 5 | 3.75 | 0.753906\0.753906
000086 | IE000086 | 298 | 047Y | M | 20190415 | SIEMENS | SOMATOM Definition AS+ | syngo CT VA48A | B50f | FLAT | 120 | 175 | 1 | 1 | 0.703125\0.703125
000086 | OE000086 | 196 | 047Y | M | 20190428 | Philips | iCT 256 | 3.2.4 | YA | YA | 120 | 280 | 3 | 2 | 0.78125\0.78125
000087 | IE000087 | 265 | 073Y | M | 20160201 | SIEMENS | SOMATOM Definition | syngo CT 2012B | B50f | FLAT | 120 | 128 | 1.5 | 1.5 | 0.65234375\0.65234375
000087 | OE000087 | 125 | 073Y | M | 20151117 | SIEMENS | Sensation 64 | syngo CT 2014A | B46f | 0 | 120 | 306 | 3 | 6 | 0.67578125\0.67578125
000088 | IE000088 | 343 | 057Y | M | 20170201 | SIEMENS | SOMATOM Definition AS+ | syngo CT 2012B | B50f | FLAT | 120 | 267 | 1 | 1 | 0.6640625\0.6640625
000088 | OE000088 | 134 | 057Y | M | 20161213 | GE MEDICAL SYSTEMS | LightSpeed VCT | 07MW18.4 | SOFT | BODY FILTER | 120 | 220 | 5 | No attribute | 0.703125\0.703125
000089 | IE000089 | 302 | 074Y | F | 20181228 | SIEMENS | SOMATOM Definition AS+ | syngo CT VA48A | B50f | FLAT | 120 | 197 | 1 | 1 | 0.625\0.625
000089 | OE000089 | 128 | 074Y | F | 20181127 | SIEMENS | Emotion 16 (2007) | syngo CT 2009E | B41s | 1 | 110 | 146 | 3 | 3 | 0.7421875\0.7421875
000090 | IE000090 | 308 | 076Y | M | 20181123 | SIEMENS | SOMATOM Definition AS+ | syngo CT VA48A | B50f | FLAT | 120 | 164 | 1 | 1 | 0.640625\0.640625
000090 | OE000090 | 179 | 076Y | M | 20180713 | SIEMENS | SOMATOM Definition Edge | syngo CT VA48A | B50f | FLAT | 100 | 347 | 3 | 2 | 0.673828125\0.673828125
000091 | IE000091 | 538 | 074Y | M | 20170929 | GE MEDICAL SYSTEMS | LightSpeed VCT | gmp_vct.42 | CHST | BODY FILTER | 120 | 101 | 0.625 | 0.625 | 0.613281\0.613281
000091 | OE000091 | 73 | 074Y | M | 20170523 | SIEMENS | Spirit | syngo CT 2006C2 | B50s | 1 | 130 | 81 | 5 | 5 | 0.619140625\0.619140625
000092 | IE000092 | 325 | 086Y | F | 20180904 | SIEMENS | SOMATOM Definition AS+ | syngo CT VA48A | B50f | FLAT | 120 | 131 | 1 | 1 | 0.646484375\0.646484375
000092 | OE000092 | 171 | 083Y | F | 20160119 | SIEMENS | Sensation 16 | syngo CT 2006G | B70f | 0 | 120 | 159 | 2 | 4 | 0.705078125\0.705078125
000093 | IE000093 | 289 | 072Y | F | 20190401 | SIEMENS | SOMATOM Definition AS+ | syngo CT VA48A | B50f | FLAT | 120 | 319 | 1 | 1 | 0.650390625\0.650390625
000093 | OE000093 | 115 | 072Y | F | 20190312 | Philips | Ingenuity CT | 4.1 | YA | YA | 100 | 226 | 3 | 3 | 0.68359375\0.68359375
000094 | IE000094 | 381 | 050Y | M | 20190317 | SIEMENS | SOMATOM Definition Edge | syngo CT 2012B | B50f | FLAT | 120 | 551 | 1 | 1 | 0.72265625\0.72265625
000094 | OE000094 | 75 | 050Y | M | 20190212 | GE MEDICAL SYSTEMS | LightSpeed VCT | gmp_vct.26 | CHST | BODY FILTER | 120 | 311 | 5 | 5 | 0.771484\0.771484
000095 | IE000095 | 352 | 063Y | M | 20171017 | SIEMENS | SOMATOM Definition AS+ | syngo CT VA48A | B50f | FLAT | 120 | 178 | 1 | 10 | 0.67578125\0.67578125
000095 | OE000095 | 185 | 063Y | M | 20171219 | SIEMENS | SOMATOM Definition Flash | syngo CT 2012B | I30f\2 | WEDGE_3 | 120 | 728 | 2 | 2 | 0.6484375\0.6484375
000096 | IE000096 | 616 | 051Y | M | 20170425 | GE MEDICAL SYSTEMS | LightSpeed VCT | gmp_vct.42 | CHST | BODY FILTER | 120 | 299 | 0.625 | 0.625 | 0.765625\0.765625
000096 | OE000096 | 130 | 050Y | M | 20160404 | SIEMENS | Sensation 64 | syngo CT 2014A | B46f | 0 | 120 | 460 | 3 | 6 | 0.796875\0.796875
000097 | IE000097 | 392 | 070Y | M | 20150512 | SIEMENS | SOMATOM Definition AS+ | syngo CT 2012B | B50f | FLAT | 120 | 129 | 1 | 1 | 0.677734375\0.677734375
000097 | OE000097 | 120 | 069Y | M | 20150226 | Philips | Brilliance 64 | 2.6.2 | YA | YA | 120 | 270 | 3 | 3 | 0.69921875\0.69921875
000098 | IE000098 | 311 | 038Y | F | 20191205 | SIEMENS | SOMATOM Force | syngo CT VA50A | Br49d\2 | FLAT | 120 | 230 | 1 | 1 | 0.646484375\0.646484375
000098 | OE000098 | 146 | 038Y | F | 20190809 | SIEMENS | SOMATOM Definition Flash | syngo CT 2012B | B40f | WEDGE_3 | 120 | 336 | 3 | 5 | 0.7109375\0.7109375
000099 | IE000099 | 373 | 057Y | M | 20151116 | SIEMENS | SOMATOM Definition AS+ | syngo CT 2012B | B50f | FLAT | 120 | 150 | 1 | 1 | 0.697265625\0.697265625
000099 | OE000099 | 95 | 057Y | M | 20151005 | TOSHIBA | Aquilion | V3.10ER010 | FC52 | EC | 120 | 341 | 3 | 3 | 0.793\0.793
000100 | IE000100 | 355 | 075Y | F | 20170627 | SIEMENS | SOMATOM Definition Flash | syngo CT VA48A | B50f | WEDGE_3 | 120 | 149 | 1 | 1 | 0.615234375\0.615234375
000100 | OE000100 | 102 | 075Y | F | 20170427 | GE MEDICAL SYSTEMS | LightSpeed VCT | gmp_vct.42 | STANDARD | BODY FILTER | 120 | 99 | 3.75 | 3.75 | 0.703125\0.703125
000101 | IE000101 | 311 | 068Y | M | 20171109 | SIEMENS | SOMATOM Definition AS+ | syngo CT VA48A | B50f | FLAT | 120 | 550 | 1 | 1 | 0.69921875\0.69921875
000101 | OE000101 | 132 | 068Y | M | 20170923 | SIEMENS | SOMATOM Definition Edge | syngo CT VA48A | I40f\2 | FLAT | 100 | 631 | 3 | 3 | 0.939453125\0.939453125
000102 | IE000102 | 353 | 077Y | M | 20190402 | SIEMENS | SOMATOM Definition AS | syngo CT 2012B | B50f | FLAT | 120 | 215 | 1 | 1 | 0.6640625\0.6640625
000102 | OE000102 | 67 | 076Y | M | 20180716 | SIEMENS | Spirit | syngo CT 2006C2 | B50s | 1 | 130 | 106 | 5 | 5 | 0.634765625\0.634765625
000103 | IE000103 | 369 | 072Y | M | 20150424 | SIEMENS | SOMATOM Definition Edge | syngo CT 2012B | B50f | FLAT | 120 | 244 | 1 | 1 | 0.65625\0.65625
000103 | OE000103 | 126 | 072Y | M | 20150309 | SIEMENS | SOMATOM Definition | syngo CT 2012B | B70f | FLAT | 120 | 371 | 5 | 2.5 | 0.703125\0.703125
000104 | IE000104 | 311 | 086Y | F | 20190711 | SIEMENS | SOMATOM Definition Edge | syngo CT 2012B | B50f | FLAT | 120 | 330 | 1 | 1 | 0.625\0.625
000104 | OE000104 | 126 | 085Y | F | 20181002 | GE MEDICAL SYSTEMS | Revolution CT | revo_1.5_m3d.9 | STANDARD | BODY FILTER | 100 | 198 | 2.5 | 2.5 | 0.734375\0.734375
000105 | IE000105 | 557 | 071Y | M | 20190306 | GE MEDICAL SYSTEMS | Discovery CT750 HD | sles_hde.198 | CHST | BODY FILTER | 120 | 230 | 0.625 | 0.625 | 0.666016\0.666016
000105 | OE000105 | 313 | 071Y | M | 20181022 | GE MEDICAL SYSTEMS | Optima CT660 | cj2_5m3sp5.5 | STANDARD | BODY FILTER | 120 | 260 | 1.25 | 1.25 | 0.673828\0.673828
000106 | IE000106 | 384 | 065Y | M | 20170827 | SIEMENS | SOMATOM Definition Flash | syngo CT 2012B | B50f | WEDGE_3 | 120 | 305 | 1 | 1 | 0.673828125\0.673828125
000106 | OE000106 | 180 | 065Y | M | 20170601 | SIEMENS | SOMATOM Definition AS | syngo CT 2012B | B40f | FLAT | 120 | 306 | 2 | 4 | 0.63671875\0.63671875
000107 | IE000107 | 290 | 058Y | F | 20190918 | SIEMENS | SOMATOM Definition AS+ | syngo CT VA48A | B50f | FLAT | 120 | 187 | 1 | 7 | 0.625\0.625
000107 | OE000107 | 119 | 058Y | F | 20190821 | GE MEDICAL SYSTEMS | Revolution CT | revo_ct_21a.33 | STANDARD | BODY FILTER | 100 | 152 | 2.5 | 2.5 | 0.644531\0.644531
000108 | IE000108 | 347 | 080Y | M | 20170321 | SIEMENS | SOMATOM Definition AS+ | syngo CT VA48A | B50f | FLAT | 120 | 361 | 1 | 1 | 0.66796875\0.66796875
000108 | OE000108 | 90 | 080Y | M | 20170509 | GE MEDICAL SYSTEMS | Revolution EVO | cj_kl.59 | STANDARD | BODY FILTER | 120 | 180 | 5 | 15 | 0.742188\0.742188
000109 | IE000109 | 301 | 057Y | F | 20150316 | SIEMENS | SOMATOM Definition AS+ | syngo CT 2012B | B50f | FLAT | 120 | 235 | 1 | 1 | 0.61328125\0.61328125
000109 | OE000109 | 101 | 056Y | F | 20150119 | SIEMENS | SOMATOM Definition AS+ | syngo CT 2012B | B30f | FLAT | 100 | 506 | 3 | 3 | 0.60546875\0.60546875
000110 | IE000110 | 119 | 073Y | M | 20151231 | GE MEDICAL SYSTEMS | LightSpeed VCT | gmp_vct.26 | DETAIL | BODY FILTER | 120 | 102 | 0.625 | 1.875 | 0.650391\0.650391
000110 | OE000110 | 85 | 073Y | M | 20150912 | SIEMENS | SOMATOM Definition AS+ | syngo CT 2012B | B31f | FLAT | 100 | 471 | 5 | 5 | 0.7578125\0.7578125
000111 | IE000111 | 366 | 078Y | M | 20191008 | SIEMENS | SOMATOM Definition AS+ | syngo CT VA48A | B50f | FLAT | 120 | 241 | 1 | 1 | 0.60546875\0.60546875
000111 | OE000111 | 82 | 074Y | M | 20150825 | GE MEDICAL SYSTEMS | LightSpeed VCT |  | STANDARD |  | 120 |  | 5 | 5 | 0.806641\0.806641
000112 | IE000112 | 339 | 076Y | F | 20170801 | SIEMENS | SOMATOM Definition Flash | syngo CT 2012B | B50f | WEDGE_3 | 120 | 175 | 1 | 1 | 0.615234375\0.615234375
000112 | OE000112 | 213 | 076Y | F | 20170403 | SIEMENS | SOMATOM Definition Edge | syngo CT VA48A | I30f\2 | FLAT | 100 | 508 | 2 | 2 | 0.7578125\0.7578125
000113 | IE000113 | 361 | 065Y | M | 20151221 | GE MEDICAL SYSTEMS | LightSpeed VCT | gmp_vct.26 | DETAIL | BODY FILTER | 120 | 210 | 0.625 | 0.625 | 0.707031\0.707031
000113 | OE000113 | 101 | 065Y | M | 20151013 | SIEMENS | SOMATOM Definition AS+ | syngo CT 2012B | B31f | FLAT | 100 | 357 | 4 | 4 | 0.67578125\0.67578125
000114 | IE000114 | 321 | 066Y | M | 20160222 | SIEMENS | SOMATOM Definition AS | syngo CT 2012B | B50f | FLAT | 120 | 659 | 1 | 1 | 0.74609375\0.74609375
000114 | OE000114 | 135 | 066Y | M | 20151202 | Philips | Ingenuity CT | 4.1 | YC | YC | 120 | 308 | 3 | 12 | 0.779296875\0.779296875
000115 | IE000115 | 304 | 089Y | F | 20181121 | SIEMENS | SOMATOM Definition AS+ | syngo CT VA48A | B50f | FLAT | 120 | 139 | 1 | 1 | 0.626953125\0.626953125
000115 | OE000115 | 159 | 090Y | F | 20190314 | Philips | Brilliance 64 | 2.6.2 | YC | YC | 120 | 342 | 2 | 2 | 0.670562749\0.670562749
000116 | IE000116 | 333 | 070Y | M | 20180822 | SIEMENS | SOMATOM Force | syngo CT VA50A | Br49d\2 | FLAT | 120 | 254 | 1 | 1 | 0.65625\0.65625
000116 | OE000116 | 121 | 070Y | M | 20180625 | Philips | Brilliance 64 | 2.6.1 | YD | YD | 120 | 369 | 3 | 6 | 0.68359375\0.68359375
000117 | IE000117 | 249 | 063Y | F | 20181108 | SIEMENS | SOMATOM Definition AS | syngo CT 2012B | B50f | FLAT | 120 | 402 | 1 | 1 | 0.57421875\0.57421875
000117 | OE000117 | 66 | 060Y | F | 20150903 | GE MEDICAL SYSTEMS | LightSpeed VCT | 07MW18.4 | CHST | BODY FILTER | 120 | 156 | 5 | 10 | 0.640625\0.640625
000118 | IE000118 | 360 | 072Y | M | 20161214 | SIEMENS | SOMATOM Definition Edge | syngo CT 2012B | B50f | FLAT | 120 | 324 | 1 | 1 | 0.74609375\0.74609375
000118 | OE000118 | 149 | 072Y | M | 20161007 | GE MEDICAL SYSTEMS | Discovery CT750 HD | gmp_hde.74 | STANDARD | BODY FILTER | 120 | 235 | 2.5 | 2.5 | 0.759766\0.759766
000119 | IE000119 | 313 | 064Y | M | 20171101 | SIEMENS | SOMATOM Definition Flash | syngo CT VA48A | B50f | WEDGE_3 | 120 | 189 | 1 | 1 | 0.701171875\0.701171875
000119 | OE000119 | 181 | 064Y | M | 20170324 | SIEMENS | SOMATOM Definition Flash | syngo CT 2012B | B26f | WEDGE_2 | 100 | 1275 | 2 | 4 | 0.6484375\0.6484375
000120 | IE000120 | 321 | 070Y | M | 20170427 | SIEMENS | SOMATOM Definition AS+ | syngo CT VA48A | B50f | FLAT | 120 | 292 | 1 | 1 | 0.67578125\0.67578125
000120 | OE000120 | 184 | 069Y | M | 20160701 | Philips | Brilliance 64 | 3.5.5 | C | C | 120 | 309 | 3 | 2 | 0.787109375\0.787109375
000121 | IE000121 | 398 | 032Y | M | 20170803 | SIEMENS | SOMATOM Definition Flash | syngo CT 2012B | B50f | WEDGE_3 | 120 | 267 | 1 | 1 | 0.697265625\0.697265625
000121 | OE000121 | 111 | 031Y | M | 20160613 | GE MEDICAL SYSTEMS | Optima CT660 | cj2_5m3sp4.5 | STANDARD | BODY FILTER | 120 | 117 | 3.75 | 3.75 | 0.818359\0.818359
000122 | IE000122 | 378 | 071Y | M | 20190820 | SIEMENS | SOMATOM Definition Edge | syngo CT 2012B | B50f | FLAT | 120 | 378 | 1 | 1 | 0.7421875\0.7421875
000122 | OE000122 | 312 | 071Y | M | 20190920 | GE MEDICAL SYSTEMS | Discovery CT750 HD | sles_hde.198 | CHST | BODY FILTER | 100 | 289 | 1.25 | 1.25 | 0.798828\0.798828
000123 | IE000123 | 1086 | 082Y | M | 20190705 | GE MEDICAL SYSTEMS | LightSpeed VCT | gmp_vct.42 | CHST | BODY FILTER | 120 | 225 | 0.625 | 0.625 | 0.654297\0.654297
000123 | OE000123 | 84 | 081Y | M | 20180224 | SIEMENS | SOMATOM Definition AS+ | syngo CT 2012B | B31f | FLAT | 100 | 509 | 5 | 10 | 0.7578125\0.7578125
000124 | IE000124 | 307 | 069Y | M | 20150126 | SIEMENS | Sensation 16 | syngo CT 2007S | B50f | 0 | 120 | 207 | 1 | 1 | 0.60546875\0.60546875
000124 | OE000124 | 66 | 069Y | M | 20150416 | SIEMENS | Spirit | syngo CT 2006C2 | B50s | 1 | 130 | 136 | 5 | 15 | 0.666015625\0.666015625
000125 | IE000125 | 324 | 070Y | F | 20150803 | SIEMENS | SOMATOM Definition AS+ | syngo CT 2012B | B50f | FLAT | 120 | 241 | 1 | 1 | 0.60546875\0.60546875
000125 | OE000125 | 98 | 070Y | F | 20150414 | TOSHIBA | Aquilion | V4.62ER019 | FC18 | LARGE | 120 | 136 | 3 | 3 | 0.634\0.634
000126 | IE000126 | 371 | 049Y | M | 20190617 | SIEMENS | SOMATOM Definition AS+ | syngo CT VA48A | B50f | FLAT | 120 | 456 | 1 | 1 | 0.6484375\0.6484375
000126 | OE000126 | 154 | 048Y | M | 20190328 | SIEMENS | SOMATOM Definition Flash | syngo CT VA48A | B60f | WEDGE_3 | 120 | 340 | 3 | 3 | 0.708984375\0.708984375
000127 | IE000127 | 333 | 076Y | M | 20160923 | SIEMENS | SOMATOM Definition Edge | syngo CT 2012B | B50f | FLAT | 120 | 322 | 1 | 1 | 0.662109375\0.662109375
000127 | OE000127 | 128 | 076Y | M | 20160715 | SIEMENS | SOMATOM Definition AS | syngo CT 2012B | B31f | FLAT | 100 | 389 | 3 | 3 | 0.76171875\0.76171875
000128 | IE000128 | 266 | 056Y | M | 20160111 | SIEMENS | SOMATOM Definition AS+ | syngo CT 2012B | B50f | FLAT | 120 | 313 | 1 | 3 | 0.658203125\0.658203125
000128 | OE000128 | 61 | 056Y | M | 20151005 | GE MEDICAL SYSTEMS | LightSpeed VCT | 07MW18.4 | CHST | BODY FILTER | 120 | 114 | 5 | 5 | 0.703125\0.703125
000129 | IE000129 | 386 | 053Y | M | 20160308 | SIEMENS | SOMATOM Definition Edge | syngo CT 2012B | B50f | FLAT | 120 | 409 | 1 | 1 | 0.6484375\0.6484375
000139 | OE000139 | 73 | 052Y | M | 20151012 | SIEMENS | Spirit | syngo CT 2006C2 | B41s | 1 | 130 | 157 | 5 | 5 | 0.720703125\0.720703125
000130 | IE000130 | 331 | 065Y | M | 20181227 | SIEMENS | SOMATOM Definition AS+ | syngo CT VA48A | B50f | FLAT | 120 | 506 | 1 | 1 | 0.666015625\0.666015625
000130 | OE000130 | 167 | 065Y | M | 20180901 | Philips | Brilliance 64 | 4.1 | C | C | 120 | 276 | 3 | 2 | 0.7265625\0.7265625
000131 | IE000131 | 365 | 063Y | F | 20170119 | SIEMENS | SOMATOM Definition AS+ | syngo CT 2012B | B50f | FLAT | 120 | 119 | 1 | 1 | 0.609375\0.609375
000131 | OE000131 | 292 | 065Y | F | 20190404 | GE MEDICAL SYSTEMS | Revolution ACT | svct_16.37 | BONE | BODY FILTER | 120 | 140 | 1.25 | 1.25 | 0.566406\0.566406
000132 | IE000132 | 338 | 056Y | M | 20170217 | SIEMENS | SOMATOM Definition Edge | syngo CT 2012B | B50f | FLAT | 120 | 376 | 1 | 1 | 0.708984375\0.708984375
000132 | OE000132 | 67 | 056Y | M | 20170112 | GE MEDICAL SYSTEMS | LightSpeed VCT |  | STANDARD |  | 120 |  | 5 | 5 | 0.744141\0.744141
000133 | IE000133 | 309 | 055Y | F | 20190726 | SIEMENS | SOMATOM Definition Edge | syngo CT 2012B | B50f | FLAT | 120 | 652 | 1 | 1 | 0.6328125\0.6328125
000133 | OE000133 | 136 | 055Y | F | 20190320 | SIEMENS | Sensation 64 | syngo CT 2014A | B30f | 0 | 120 | 290 | 5 | 5 | 0.73046875\0.73046875
000134 | IE000134 | 262 | 062Y | F | 20170131 | SIEMENS | SOMATOM Definition AS+ | syngo CT 2012B | B50f | FLAT | 120 | 155 | 1 | 1 | 0.6484375\0.6484375
000134 | OE000134 | 123 | 061Y | F | 20161019 | GE MEDICAL SYSTEMS | Optima CT660 | cj2_5m3sp5.5 | STANDARD | BODY FILTER | 120 | 203 | 2.5 | 2.5 | 0.625000\0.625000
000135 | IE000135 | 556 | 052Y | M | 20170111 | GE MEDICAL SYSTEMS | Optima CT660 | cj2_5m3sp5.5 | DETAIL | BODY FILTER | 120 | 299 | 0.625 | 0.625 | 0.750000\0.750000
000135 | OE000135 | 128 | 052Y | M | 20161213 | SIEMENS | SOMATOM Definition | syngo CT 2012B | B31f | FLAT | 120 | 368 | 3 | 3 | 0.841796875\0.841796875
000136 | IE000136 | 322 | 067Y | F | 20190527 | SIEMENS | SOMATOM Definition AS | syngo CT 2012B | B50f | FLAT | 120 | 275 | 1 | 1 | 0.68359375\0.68359375
000136 | OE000136 | 80 | 067Y | F | 20190227 | Philips | Access CT | ACCESS_CT2_0 | SB | SB | 120 | 220 | 5 | 5 | 0.642578\0.642578
000137 | IE000137 | 359 | 063Y | F | 20180926 | SIEMENS | SOMATOM Definition Edge | syngo CT 2012B | B50f | FLAT | 120 | 273 | 1 | 1 | 0.55859375\0.55859375
000137 | OE000137 | 126 | 063Y | F | 20180322 | SIEMENS | SOMATOM Definition AS | syngo CT VA48A | B50f | FLAT | 100 | 304 | 3 | 3 | 0.662109375\0.662109375
000138 | IE000138 | 576 | 073Y | M | 20160312 | GE MEDICAL SYSTEMS | LightSpeed VCT | gmp_vct.26 | DETAIL | BODY FILTER | 120 | 106 | 0.625 | 0.625 | 0.662109\0.662109
000148 | OE000148 | 171 | 073Y | M | 20160109 | GE MEDICAL SYSTEMS | LightSpeed VCT | gmp_vct.42 | CHST | BODY FILTER | 120 | 250 | 2.5 | 2.5 | 0.593750\0.593750
000139 | IE000139 | 544 | 075Y | F | 20170419 | GE MEDICAL SYSTEMS | LightSpeed VCT | gmp_vct.42 | CHST | BODY FILTER | 120 | 297 | 0.625 | 0.625 | 0.656250\0.656250
E00039 | OE00039 | 176 | 076Y | F | 20170921 | GE MEDICAL SYSTEMS | Discovery CT750 HD | sles_hde.132 | SOFT | BODY FILTER | 120 | 120 | 2.5 | 2 | 0.634766\0.634766
000140 | IE000140 | 493 | 063Y | F | 20160909 | GE MEDICAL SYSTEMS | Discovery CT750 HD | gmp_hde.74 | DETAIL | BODY FILTER | 120 | 279 | 0.625 | 0.625 | 0.724609\0.724609
000140 | OE000140 | 60 | 063Y | F | 20160727 | SIEMENS | Spirit | syngo CT 2006C2 | B50s | 1 | 130 | 133 | 5 | 15 | 0.630859375\0.630859375
000141 | IE000141 | 664 | 067Y | M | 20160225 | GE MEDICAL SYSTEMS | Optima CT660 | coreload.81 | DETAIL | BODY FILTER | 120 | 299 | 0.625 | 0.625 | 0.769531\0.769531
000141 | OE000141 | 126 | 066Y | M | 20151214 | SIEMENS | SOMATOM Definition Flash | syngo CT 2012B | B50f | WEDGE_3 | 120 | 315 | 3 | 3 | 0.72265625\0.72265625
000142 | IE000142 | 325 | 057Y | M | 20190314 | SIEMENS | SOMATOM Definition AS+ | syngo CT VA48A | B50f | FLAT | 120 | 404 | 1 | 1 | 0.666015625\0.666015625
000142 | OE000142 | 173 | 056Y | M | 20180705 | GE MEDICAL SYSTEMS | Discovery CT750 HD | gmp_hde.74 | STANDARD | BODY FILTER | 120 | 339 | 2.5 | 2.5 | 0.751953\0.751953
000143 | IE000143 | 183 | 070Y | M | 20160112 | GE MEDICAL SYSTEMS | LightSpeed VCT | gmp_vct.26 | DETAIL | BODY FILTER | 120 | 289 | 0.625 | 0.625 | 0.716797\0.716797
000143 | OE000143 | 75 | 070Y | M | 20151008 | GE MEDICAL SYSTEMS | LightSpeed VCT | 07MW18.4 | CHST | BODY FILTER | 120 | 209 | 5 | 5 | 0.742188\0.742188
000144 | IE000144 | 515 | 064Y | F | 20180821 | GE MEDICAL SYSTEMS | Discovery CT750 HD | sles_hde.132 | CHST | BODY FILTER | 120 | 224 | 0.625 | 0.625 | 0.656250\0.656250
000144 | OE000144 | 125 | 061Y | F | 20150612 | TOSHIBA | Aquilion PRIME | V6.06ER004 | FC08 | LARGE | 120 | 200 | 3 | 3 | 0.755\0.755
000145 | IE000145 | 537 | 074Y | M | 20180723 | GE MEDICAL SYSTEMS | Discovery CT750 HD | sles_hde.132 | CHST | BODY FILTER | 120 | 296 | 0.625 | 0.625 | 0.703125\0.703125
000145 | OE000145 | 83 | 075Y | M | 20190725 | TOSHIBA | Alexion | V6.06ER014 | FC03 | LARGE | 120 | 70 | 5 | 10 | 0.708\0.708
000146 | IE000146 | 217 | 068Y | M | 20170115 | SIEMENS | SOMATOM Definition | syngo CT 2012B | B50f | FLAT | 120 | 519 | 1.5 | 1.5 | 0.708984375\0.708984375
000146 | OE000146 | 79 | 067Y | M | 20160919 | GE MEDICAL SYSTEMS | LightSpeed VCT | gmp_vct.42 | STANDARD | BODY FILTER | 120 | 266 | 5 | 5 | 0.722656\0.722656
000147 | IE000147 | 354 | 051Y | M | 20181031 | SIEMENS | SOMATOM Definition AS+ | syngo CT VA48A | B50f | FLAT | 120 | 226 | 1 | 1 | 0.619140625\0.619140625
000147 | OE000147 | 138 | 050Y | M | 20180402 | TOSHIBA | Aquilion | V2.04ER008 | FC13 |  | 120 | 72 | 3 | 3 | 0.637\0.637
000148 | IE000148 | 548 | 050Y | M | 20191110 | GE MEDICAL SYSTEMS | LightSpeed VCT | vct_zeta.4 | CHST | BODY FILTER | 120 | 160 | 0.625 | 0.625 | 0.693359\0.693359
000148 | OE000148 | 382 | 049Y | M | 20190710 | TOSHIBA | Aquilion ONE | V8.30ER904 | FC51 | LARGE | 100 | 195 | 1 | 1 | 0.683\0.683
000149 | IE000149 | 510 | 065Y | M | 20161011 | GE MEDICAL SYSTEMS | LightSpeed VCT | gmp_vct.26 | DETAIL | BODY FILTER | 120 | 265 | 0.625 | 0.625 | 0.703125\0.703125
000149 | OE000149 | 98 | 065Y | M | 20160524 | GE MEDICAL SYSTEMS | Optima CT660 | cj2_5m3sp4.5 | STANDARD | BODY FILTER | 120 | 104 | 3.75 | 15 | 0.849609\0.849609
000150 | IE000150 | 325 | 067Y | M | 20181018 | SIEMENS | SOMATOM Definition AS+ | syngo CT VA48A | B50f | FLAT | 120 | 276 | 1 | 1 | 0.671875\0.671875
000150 | OE000150 | 179 | 067Y | M | 20180910 | SIEMENS | SOMATOM Definition Edge | syngo CT VA48A | B50f | FLAT | 100 | 200 | 3 | 2 | 0.669921875\0.669921875
000151 | IE000151 | 323 | 074Y | M | 20170109 | SIEMENS | SOMATOM Definition Edge | syngo CT 2012B | B50f | FLAT | 120 | 372 | 1 | 1 | 0.76953125\0.76953125
000151 | OE000151 | 65 | 067Y | M | 20161202 | SIEMENS | Spirit | syngo CT 2006C2 | B50S |  | 130 | 144 | 5 | 5 | 0.7109375\0.7109375
000152 | IE000152 | 377 | 063Y | M | 20160627 | SIEMENS | SOMATOM Definition AS | syngo CT 2012B | B50f | FLAT | 120 | 401 | 1 | 1 | 0.6953125\0.6953125
000152 | OE000152 | 78 | 063Y | M | 20160402 | SIEMENS | Spirit | syngo CT 2006C2 | B50s | 1 | 130 | 127 | 5 | 5 | 0.708984375\0.708984375
000153 | IE000153 | 345 | 076Y | M | 20160528 | SIEMENS | SOMATOM Definition AS+ | syngo CT 2012B | B50f | FLAT | 120 | 96 | 1 | 1 | 0.705078125\0.705078125
000153 | OE000153 | 135 | 076Y | M | 20160325 | SIEMENS | SOMATOM Definition | syngo CT 2012B | B70f | FLAT | 120 | 253 | 5 | 5 | 0.703125\0.703125
000154 | IE000154 | 600 | 062Y | M | 20160716 | GE MEDICAL SYSTEMS | Optima CT660 | cj2_5m3sp5.5 | DETAIL | BODY FILTER | 120 | 299 | 0.625 | 0.625 | 0.746094\0.746094
000154 | OE000154 | 68 | 061Y | M | 20160118 | GE MEDICAL SYSTEMS | LightSpeed VCT |  | STANDARD |  | 120 |  | 5 | 5 | 0.933594\0.933594
000155 | IE000155 | 344 | 062Y | M | 20160815 | SIEMENS | SOMATOM Definition Edge | syngo CT 2012B | B50f | FLAT | 120 | 447 | 1 | 1 | 0.640625\0.640625
000155 | OE000155 | 68 | 062Y | M | 20160114 | GE MEDICAL SYSTEMS | LightSpeed VCT |  | STANDARD |  | 120 |  | 5 | 5 | 0.796875\0.796875
000156 | IE000156 | 370 | 071Y | M | 20150727 | SIEMENS | Sensation 16 | syngo CT 2007S | B50f | 0 | 120 | 264 | 1 | 4 | 0.640625\0.640625
000156 | OE000156 | 143 | 071Y | M | 20150522 | GE MEDICAL SYSTEMS | Optima CT660 | cj2_5m3sp4.5 | STANDARD | BODY FILTER | 120 | 178 | 2.5 | 2.5 | 0.644531\0.644531
000157 | IE000157 | 266 | 066Y | F | 20151212 | GE MEDICAL SYSTEMS | LightSpeed VCT | gmp_vct.26 | DETAIL | BODY FILTER | 120 | 155 | 0.625 | 0.625 | 0.695312\0.695312
000157 | OE000157 | 139 | 065Y | F | 20151006 | GE MEDICAL SYSTEMS | Optima CT660 | cj2_5m3sp4.5 | BONE | BODY FILTER | 120 | 150 | 2.5 | 2.5 | 0.703125\0.703125
000158 | IE000158 | 323 | 085Y | F | 20181109 | SIEMENS | SOMATOM Definition AS+ | syngo CT VA48A | B50f | FLAT | 120 | 130 | 1 | 1 | 0.640625\0.640625
000158 | OE000158 | 165 | 084Y | F | 20171224 | Philips | iCT 256 | 3.2.4 | YA | YA | 120 | 158 | 3 | 8 | 0.537109375\0.537109375
000159 | IE000159 | 404 | 027Y | M | 20171205 | SIEMENS | SOMATOM Definition Edge | syngo CT 2012B | B50f | FLAT | 120 | 75 | 1 | 1 | 0.6171875\0.6171875
000159 | OE000159 | 142 | 024Y | M | 20150306 | SIEMENS | SOMATOM Definition AS+ | syngo CT 2012B | B60f | FLAT | 120 | 340 | 3 | 12 | 0.77734375\0.77734375
000160 | IE000160 | 363 | 063Y | F | 20160328 | SIEMENS | SOMATOM Definition AS+ | syngo CT 2012B | B50f | FLAT | 120 | 229 | 1 | 1 | 0.677734375\0.677734375
000160 | OE000160 | 69 | 062Y | F | 20160116 | SIEMENS | Spirit | syngo CT 2006C2 | B50s | 1 | 130 | 112 | 5 | 5 | 0.568359375\0.568359375
000161 | IE000161 | 549 | 060Y | M | 20150612 | GE MEDICAL SYSTEMS | LightSpeed VCT | gmp_vct.26 | DETAIL | BODY FILTER | 120 | 178 | 0.625 | 0.625 | 0.675781\0.675781
000161 | OE000161 | 247 | 061Y | M | 20160814 | SIEMENS | SOMATOM Definition | syngo CT 2012B | B30f | FLAT | 100 | 202 | 2 | 2 | 0.66015625\0.66015625
000162 | IE000162 | 409 | 041Y | M | 20181107 | SIEMENS | SOMATOM Definition AS+ | syngo CT VA48A | B50f | FLAT | 120 | 273 | 1 | 1 | 0.654296875\0.654296875
000162 | OE000162 | 403 | 041Y | M | 20181009 | TOSHIBA | Aquilion PRIME | V7.03ER015 | FC51 | LARGE | 100 | 117 | 1 | 1 | 0.689\0.689
000163 | IE000163 | 356 | 073Y | M | 20190909 | SIEMENS | SOMATOM Definition Edge | syngo CT 2012B | B50f | FLAT | 120 | 574 | 1 | 1 | 0.736328125\0.736328125
000163 | OE000163 | 166 | 072Y | M | 20190306 | SIEMENS | SOMATOM Definition Edge | syngo CT VA48A | B50f | FLAT | 100 | 603 | 3 | 2 | 0.728515625\0.728515625
000164 | IE000164 | 352 | 068Y | M | 20190203 | SIEMENS | SOMATOM Definition AS+ | syngo CT VA48A | B50f | FLAT | 120 | 411 | 1 | 1 | 0.6796875\0.6796875
000164 | OE000164 | 287 | 067Y | M | 20180219 | GE MEDICAL SYSTEMS | Revolution ACT | svct_16.37 | BONEPLUS | BODY FILTER | 120 | 140 | 1.25 | 1.25 | 0.750000\0.750000
000165 | IE000165 | 379 | 067Y | M | 20181025 | SIEMENS | SOMATOM Definition AS | syngo CT 2012B | B50f | FLAT | 120 | 180 | 1 | 1 | 0.6640625\0.6640625
000165 | OE000165 | 239 | 067Y | M | 20181004 | SIEMENS | SOMATOM Definition AS | syngo CT 2012B | B30f | FLAT | 100 | 148 | 2 | 2 | 0.65625\0.65625
000166 | IE000166 | 373 | 075Y | M | 20180813 | SIEMENS | SOMATOM Definition AS+ | syngo CT VA48A | B50f | FLAT | 120 | 125 | 1 | 1 | 0.609375\0.609375
000166 | OE000166 | 107 | 074Y | M | 20180709 | Philips | IQon - Spectral CT | 4.7 | YC | YC | 120 | 75 | 4 | 4 | 0.609375\0.609375
000167 | IE000167 | 603 | 047Y | F | 20181204 | GE MEDICAL SYSTEMS | LightSpeed VCT | gmp_vct.42 | CHST | BODY FILTER | 120 | 99 | 0.625 | 0.625 | 0.619141\0.619141
000167 | OE000167 | 129 | 047Y | F | 20181019 | SIEMENS | SOMATOM Definition Edge | syngo CT 2012B | I30f\1 | FLAT | 100 | 397 | 3 | 3 | 0.5859375\0.5859375
000168 | IE000168 | 616 | 071Y | M | 20191104 | GE MEDICAL SYSTEMS | LightSpeed VCT | gmp_vct.42 | CHST | BODY FILTER | 120 | 134 | 0.625 | 0.625 | 0.644531\0.644531
000168 | OE000168 | 124 | 071Y | M | 20190516 | SIEMENS | SOMATOM Definition AS+ | syngo CT 2012B | B40f | FLAT | 100 | 642 | 3 | 3 | 0.6640625\0.6640625
000169 | IE000169 | 346 | 062Y | M | 20170126 | SIEMENS | SOMATOM Definition AS+ | syngo CT 2012B | B50f | FLAT | 120 | 288 | 1 | 1 | 0.734375\0.734375
000169 | OE000169 | 106 | 061Y | M | 20160721 | SIEMENS | Spirit | syngo CT 2010C | B60s | 1 | 130 | 120 | 3 | 3 | 0.818359375\0.818359375
000170 | IE000170 | 354 | 051Y | F | 20151031 | SIEMENS | SOMATOM Definition Edge | syngo CT 2012B | B50f | FLAT | 120 | 170 | 1 | 1 | 0.64453125\0.64453125
000170 | OE000170 | 121 | 051Y | F | 20150318 | SIEMENS | Sensation 64 | syngo CT 2009E | B46f | 0 | 120 | 419 | 3 | 3 | 0.609375\0.609375
000171 | IE000171 | 256 | 081Y | F | 20161109 | SIEMENS | SOMATOM Definition AS+ | syngo CT 2012B | B50f | FLAT | 120 | 157 | 1 | 1 | 0.587890625\0.587890625
000171 | OE000171 | 112 | 081Y | F | 20161226 | SIEMENS | SOMATOM Definition AS+ | syngo CT VA48A | I40f\2 | FLAT | 100 | 629 | 3 | 3 | 0.669921875\0.669921875
000172 | IE000172 | 630 | 057Y | M | 20180727 | GE MEDICAL SYSTEMS | Discovery CT750 HD | sles_hde.198 | CHST | BODY FILTER | 120 | 300 | 0.625 | 0.625 | 0.691406\0.691406
000172 | OE000172 | 421 | 057Y | M | 20181101 | TOSHIBA | Aquilion PRIME | V8.20ER008 | FC51 | LARGE | 120 | 112 | 1 | 1 | 0.679\0.679
000173 | IE000173 | 342 | 068Y | M | 20161025 | SIEMENS | SOMATOM Definition Flash | syngo CT VA48A | B50f | WEDGE_3 | 120 | 187 | 1 | 1 | 0.576171875\0.576171875
000173 | OE000173 | 131 | 068Y | M | 20160802 | TOSHIBA | Aquilion | V3.10ER009 | FC13 |  | 120 | 100 | 5 | 5 | 0.640\0.640
000174 | IE000174 | 553 | 063Y | F | 20151123 | GE MEDICAL SYSTEMS | LightSpeed VCT | gmp_vct.26 | DETAIL | BODY FILTER | 120 | 205 | 0.625 | 0.625 | 0.730469\0.730469
000174 | OE000174 | 67 | 063Y | F | 20151109 | TOSHIBA | Aquilion PRIME | V6.06ER006 | FC08 | LARGE | 120 | 272 | 5 | 5 | 0.668\0.668
000175 | IE000175 | 529 | 069Y | M | 20160331 | GE MEDICAL SYSTEMS | Discovery CT750 HD | sles_hde.132 | DETAIL | BODY FILTER | 120 | 299 | 0.625 | 0.625 | 0.703125\0.703125
000175 | OE000175 | 114 | 069Y | M | 20160224 | SIEMENS | SOMATOM Definition | syngo CT 2012B | B31f | FLAT | 120 | 610 | 3 | 3 | 0.681640625\0.681640625
000176 | IE000176 | 313 | 068Y | F | 20191225 | SIEMENS | SOMATOM Definition AS+ | syngo CT VA48A | B50f | FLAT | 120 | 209 | 1 | 1 | 0.6640625\0.6640625
000176 | OE000176 | 64 | 068Y | F | 20191025 | SIEMENS | Spirit | syngo CT 2006C2 | B50s | 1 | 130 | 103 | 5 | 10 | 0.67578125\0.67578125
000177 | IE000177 | 536 | 067Y | F | 20190720 | GE MEDICAL SYSTEMS | LightSpeed VCT | gmp_vct.42 | CHST | BODY FILTER | 120 | 300 | 0.625 | 0.625 | 0.712891\0.712891
000177 | OE000177 | 66 | 067Y | F | 20191223 | TOSHIBA | Aquilion PRIME | V7.03ER015 | FC08 | LARGE | 120 | 127 | 5 | 5 | 0.782\0.782
000178 | IE000178 | 409 | 068Y | M | 20151206 | SIEMENS | SOMATOM Definition Edge | syngo CT 2012B | B50f | FLAT | 120 | 446 | 1 | 1 | 0.734375\0.734375
000178 | OE000178 | 159 | 068Y | M | 20160116 | SIEMENS | SOMATOM Definition Flash | syngo CT VA48A | B30f | WEDGE_3 | 100 | 229 | 3 | 9 | 0.6875\0.6875
000179 | IE000179 | 300 | 058Y | F | 20161017 | SIEMENS | SOMATOM Definition Edge | syngo CT 2012B | B50f | FLAT | 120 | 174 | 1 | 1 | 0.6640625\0.6640625
000179 | OE000179 | 150 | 057Y | F | 20160525 | GE MEDICAL SYSTEMS | LightSpeed Pro 16 | 07MW11.10 | STANDARD | BODY FILTER | 120 | 248 | 2.5 | 2.5 | 0.773438\0.773438
000180 | IE000180 | 313 | 078Y | M | 20190612 | SIEMENS | SOMATOM Definition AS+ | syngo CT VA48A | B50f | FLAT | 120 | 298 | 1 | 1 | 0.666015625\0.666015625
000180 | OE000180 | 316 | 078Y | M | 20190411 | TOSHIBA | Aquilion PRIME | V7.03ER015 | FC81 | LARGE | 120 | 50 | 1 | 1 | 0.683\0.683
000181 | IE000181 | 269 | 065Y | F | 20151117 | SIEMENS | SOMATOM Definition AS+ | syngo CT 2012B | B50f | FLAT | 120 | 112 | 1 | 1 | 0.5234375\0.5234375
000181 | OE000181 | 91 | 064Y | F | 20150817 | GE MEDICAL SYSTEMS | Discovery CT750 HD | sles_hde.132 | STANDARD | BODY FILTER | 120 | 80 | 3.75 | 3 | 0.568359\0.568359
000182 | IE000182 | 504 | 061Y | F | 20190714 | GE MEDICAL SYSTEMS | LightSpeed VCT | gmp_vct.42 | CHST | BODY FILTER | 120 | 224 | 0.625 | 0.625 | 0.671875\0.671875
000182 | OE000182 | 128 | 061Y | F | 20181214 | SIEMENS | SOMATOM Definition Edge | syngo CT VA48A | B30f | FLAT | 100 | 608 | 3 | 3 | 0.62109375\0.62109375
000183 | IE000183 | 606 | 073Y | M | 20170520 | GE MEDICAL SYSTEMS | Discovery CT750 HD | sles_hde.132 | CHST | BODY FILTER | 120 | 278 | 0.625 | 0.625 | 0.658203\0.658203
000183 | OE000183 | 78 | 073Y | M | 20170131 | SIEMENS | SOMATOM Definition AS+ | syngo CT VA48A | I40f\2 | FLAT | 120 | 456 | 4 | 4 | 0.650390625\0.650390625
000184 | IE000184 | 380 | 054Y | M | 20180711 | SIEMENS | SOMATOM Definition Flash | syngo CT 2012B | B50f | WEDGE_3 | 120 | 231 | 1 | 1 | 0.60546875\0.60546875
000184 | OE000184 | 165 | 054Y | M | 20180320 | Philips | iCT 256 | 4.1 | YC | YC | 120 | 99 | 2.5 | 2.5 | 0.619140625\0.619140625
000185 | IE000185 | 286 | 078Y | F | 20180509 | SIEMENS | SOMATOM Definition Edge | syngo CT 2012B | B50f | FLAT | 120 | 239 | 1 | 2 | 0.578125\0.578125
000185 | OE000185 | 86 | 078Y | F | 20180129 | SIEMENS | SOMATOM Definition AS+ | syngo CT VA48A | I40f\2 | FLAT | 100 | 632 | 4 | 4 | 0.630859375\0.630859375
000186 | IE000186 | 528 | 077Y | F | 20160524 | GE MEDICAL SYSTEMS | Discovery CT750 HD | sles_hde.132 | DETAIL | BODY FILTER | 120 | 283 | 0.625 | 0.625 | 0.679688\0.679688
000186 | OE000186 | 73 | 076Y | F | 20150116 | GE MEDICAL SYSTEMS | Brivo CT385 Series | tigre_m3.1 | STANDARD | BODY FILTER | 120 | 96 | 5 | 5 | 0.703125\0.703125
000187 | IE000187 | 341 | 085Y | M | 20151101 | SIEMENS | SOMATOM Definition AS+ | syngo CT 2012B | B50f | FLAT | 120 | 151 | 1 | 1 | 0.67578125\0.67578125
000187 | OE000187 | 102 | 085Y | M | 20150522 | GE MEDICAL SYSTEMS | LightSpeed Ultra | 07MW11.10 | STANDARD | BODY FILTER | 120 | 320 | 3.75 | 3.75 | 0.712891\0.712891
000188 | IE000188 | 294 | 062Y | M | 20170531 | SIEMENS | SOMATOM Definition AS+ | syngo CT VA48A | B50f | FLAT | 120 | 208 | 1 | 1 | 0.619140625\0.619140625
000188 | OE000188 | 91 | 062Y | M | 20170228 | SIEMENS | Sensation 16 | syngo CT 2014A | B30f | 0 | 120 | 259 | 5 | 5 | 0.814453125\0.814453125
000189 | IE000189 | 354 | 063Y | M | 20160312 | SIEMENS | SOMATOM Definition Edge | syngo CT 2012B | B50f | FLAT | 120 | 179 | 1 | 1 | 0.705078125\0.705078125
000189 | OE000189 | 72 | 062Y | M | 20150715 | Philips | Brilliance 64 | 2.6.2 | YC | YC | 120 | 193 | 5 | 5 | 0.72265625\0.72265625
000190 | IE000190 | 948 | 045Y | F | 20161205 | GE MEDICAL SYSTEMS | Discovery CT750 HD | gmp_hde.74 | DETAIL | BODY FILTER | 120 | 275 | 0.625 | 0.625 | 0.761719\0.761719
000190 | OE000190 | 327 | 044Y | F | 20160321 | SIEMENS | Sensation 64 | syngo CT 2014A | B70f | 0 | 120 | 476 | 1 | 1 | 0.658203125\0.658203125
000191 | IE000191 | 358 | 059Y | F | 20151111 | SIEMENS | SOMATOM Definition Edge | syngo CT 2012B | B50f | FLAT | 120 | 247 | 1 | 1 | 0.671875\0.671875
000191 | OE000191 | 115 | 059Y | F | 20150828 | Philips | Brilliance 64 | 2.6.2 | C | C | 120 | 324 | 3 | 3 | 0.79726792\0.79726792
000192 | IE000192 | 492 | 093Y | F | 20170422 | GE MEDICAL SYSTEMS | LightSpeed VCT | gmp_vct.42 | CHST | BODY FILTER | 120 | 110 | 0.625 | 0.625 | 0.625000\0.625000
000192 | OE000192 | 143 | 092Y | F | 20160319 | GE MEDICAL SYSTEMS | Discovery CT750 HD | gmp_hde.74 | BONE | BODY FILTER | 120 | 80 | 2.5 | 10 | 0.673828\0.673828
000193 | IE000193 | 528 | 059Y | F | 20170612 | GE MEDICAL SYSTEMS | Optima CT660 | cj2_5m3sp5.5 | CHST | BODY FILTER | 120 | 143 | 0.625 | 0.625 | 0.625000\0.625000
000193 | OE000193 | 68 | 058Y | F | 20161206 | SIEMENS | SOMATOM Definition Edge | syngo CT VA48A | B41f | FLAT | 100 | 147 | 5 | 5 | 0.703125\0.703125
000194 | IE000194 | 303 | 079Y | M | 20161209 | SIEMENS | SOMATOM Definition AS+ | syngo CT 2012B | B50f | FLAT | 120 | 97 | 1 | 1 | 0.6640625\0.6640625
000194 | OE000194 | 111 | 079Y | M | 20160728 | SIEMENS | SOMATOM Definition | syngo CT 2012B | B30f | FLAT | 120 | 322 | 3 | 3 | 0.736328125\0.736328125
000195 | IE000195 | 640 | 069Y | F | 20190723 | GE MEDICAL SYSTEMS | Discovery CT750 HD | sles_hde.132 | CHST | BODY FILTER | 120 | 100 | 0.625 | 0.625 | 0.605469\0.605469
000195 | OE000195 | 114 | 068Y | F | 20181128 | GE MEDICAL SYSTEMS | Optima CT660 | cj2_5m3sp5.5 | STANDARD | BODY FILTER | 120 | 98 | 3.75 | 15 | 0.664062\0.664062
000196 | IE000196 | 325 | 069Y | F | 20190812 | SIEMENS | SOMATOM Definition Edge | syngo CT 2012B | B50f | FLAT | 120 | 263 | 1 | 1 | 0.6796875\0.6796875
000196 | OE000196 | 288 | 068Y | F | 20181130 | SIEMENS | Sensation 64 | syngo CT 2014A | B31f | 0 | 120 | 252 | 1.5 | 1.5 | 0.625\0.625
000197 | IE000197 | 352 | 073Y | M | 20190727 | SIEMENS | SOMATOM Definition AS+ | syngo CT VA48A | B50f | FLAT | 120 | 124 | 1 | 1 | 0.708984375\0.708984375
000197 | OE000197 | 118 | 072Y | M | 20181105 | Philips | iCT 128 | 3.2.4 | YA | YA | 100 | 529 | 3 | 3 | 0.68359375\0.68359375
000198 | IE000198 | 606 | 060Y | M | 20150520 | GE MEDICAL SYSTEMS | LightSpeed VCT | gmp_vct.26 | DETAIL | BODY FILTER | 120 | 104 | 0.625 | 0.625 | 0.666016\0.666016
000198 | OE000198 | 147 | 060Y | M | 20150109 | SIEMENS | SOMATOM Definition | syngo CT 2012B | B70f | FLAT | 120 | 559 | 5 | 7.5 | 0.703125\0.703125
000199 | IE000199 | 570 | 076Y | M | 20160114 | GE MEDICAL SYSTEMS | Discovery CT750 HD | sles_hde.132 | DETAIL | BODY FILTER | 120 | 243 | 0.625 | 0.625 | 0.658203\0.658203
000199 | OE000199 | 150 | 076Y | M | 20150921 | GE MEDICAL SYSTEMS | Optima CT660 | cj.37 | CHST | BODY FILTER | 120 | 69 | 2.5 | 2.5 | 0.623047\0.623047
000200 | IE000200 | 316 | 064Y | F | 20170118 | SIEMENS | SOMATOM Definition AS+ | syngo CT 2012B | B50f | FLAT | 120 | 203 | 1 | 1 | 0.619140625\0.619140625
000200 | OE000200 | 173 | 063Y | F | 20161214 | SIEMENS | SOMATOM Definition Edge | syngo CT VA48A | B50f | FLAT | 100 | 288 | 3 | 2 | 0.53125\0.53125
000201 | IE000201 | 353 | 058Y | M | 20170607 | SIEMENS | SOMATOM Definition AS+ | syngo CT VA48A | B50f | FLAT | 120 | 200 | 1 | 1 | 0.673828125\0.673828125
000201 | OE000201 | 196 | 058Y | M | 20170426 | SIEMENS | SOMATOM Definition Edge | syngo CT VA48A | B40f | FLAT | 100 | 631 | 2 | 2 | 0.66796875\0.66796875
000202 | IE000202 | 263 | 066Y | F | 20190403 | SIEMENS | SOMATOM Definition AS+ | syngo CT VA48A | B50f | FLAT | 120 | 99 | 1 | 1 | 0.57421875\0.57421875
000202 | OE000202 | 175 | 065Y | F | 20181229 | Philips | iCT 256 | 3.2.4 | YA | YA | 100 | 128 | 3 | 2 | 0.68359375\0.68359375
000203 | IE000203 | 356 | 071Y | M | 20180814 | SIEMENS | SOMATOM Definition Edge | syngo CT 2012B | B50f | FLAT | 120 | 449 | 1 | 1 | 0.677734375\0.677734375
000203 | OE000203 | 143 | 071Y | M | 20180626 | GE MEDICAL SYSTEMS | Revolution CT | revo_1.5_m3d.9 | STANDARD | BODY FILTER | 100 | 219 | 2.5 | 2.5 | 0.736328\0.736328
000204 | IE000204 | 306 | 060Y | F | 20150410 | SIEMENS | SOMATOM Definition AS+ | syngo CT 2012B | B50f | FLAT | 120 | 208 | 1 | 1 | 0.658203125\0.658203125
000204 | OE000204 | 124 | 060Y | F | 20150324 | Philips | Ingenuity CT | 4.1 | YC | YC | 120 | 400 | 2.5 | 2.5 | 0.6640625\0.6640625
000205 | IE000205 | 306 | 063Y | F | 20170119 | SIEMENS | SOMATOM Definition AS | syngo CT 2012B | B50f | FLAT | 120 | 288 | 1 | 1 | 0.65234375\0.65234375
000205 | OE000205 | 72 | 063Y | F | 20161226 | Philips | Ingenuity CT | 3.5.5 | A | A | 100 | 267 | 5 | 5 | 0.583984375\0.583984375
000206 | IE000206 | 520 | 080Y | M | 20150924 | GE MEDICAL SYSTEMS | LightSpeed VCT | gmp_vct.26 | DETAIL | BODY FILTER | 120 | 99 | 0.625 | 0.625 | 0.658203\0.658203
000206 | OE000206 | 196 | 080Y | M | 20150514 | SIEMENS | Sensation 64 | syngo CT 2009E | B40f | 0 | 120 | 472 | 2 | 2 | 0.681640625\0.681640625
000207 | IE000207 | 366 | 064Y | F | 20170805 | SIEMENS | SOMATOM Force | syngo CT VA50A | Br49d\2 | FLAT | 120 | 168 | 1 | 1 | 0.62890625\0.62890625
000207 | OE000207 | 142 | 065Y | F | 20171230 | GE MEDICAL SYSTEMS | LightSpeed VCT | gmp_vct.42 | LUNG | BODY FILTER | 120 | 114 | 2.5 | 2.5 | 0.703125\0.703125
000208 | IE000208 | 346 | 078Y | M | 20181213 | SIEMENS | SOMATOM Definition AS | syngo CT 2012B | B50f | FLAT | 120 | 529 | 1 | 1 | 0.734375\0.734375
000208 | OE000208 | 122 | 078Y | M | 20181201 | SIEMENS | SOMATOM Definition AS+ | syngo CT 2012B | B50f | FLAT | 100 | 573 | 3 | 3 | 0.740234375\0.740234375
000209 | IE000209 | 358 | 069Y | M | 20170324 | SIEMENS | SOMATOM Definition AS+ | syngo CT 2012B | B50f | FLAT | 120 | 179 | 1 | 1 | 0.634765625\0.634765625
000209 | OE000209 | 333 | 069Y | M | 20170227 | TOSHIBA | Aquilion | V3.35ER011 | FC86 |  | 120 | 102 | 1 | 1 | 0.625\0.625
000210 | IE000210 | 318 | 071Y | M | 20190313 | SIEMENS | SOMATOM Definition AS+ | syngo CT VA48A | B50f | FLAT | 120 | 321 | 1 | 1 | 0.68359375\0.68359375
000210 | OE000210 | 77 | 071Y | M | 20190218 | Philips | Brilliance 64 | 2.6.2 | YD | YD | 120 | 254 | 5 | 5 | 0.685546875\0.685546875
000211 | IE000211 | 406 | 074Y | M | 20161119 | SIEMENS | SOMATOM Definition AS+ | syngo CT 2012B | B50f | FLAT | 120 | 139 | 1 | 0.7 | 0.623046875\0.623046875
000211 | OE000211 | 140 | 073Y | M | 20160919 | GE MEDICAL SYSTEMS | Discovery CT750 HD | sles_hde.132 | BONE | BODY FILTER | 120 | 222 | 2.5 | 2.5 | 0.720703\0.720703
000212 | IE000212 | 309 | 072Y | M | 20160516 | SIEMENS | SOMATOM Definition AS+ | syngo CT 2012B | B50f | FLAT | 120 | 353 | 1 | 1 | 0.63671875\0.63671875
000212 | OE000212 | 67 | 072Y | M | 20160303 | SIEMENS | Sensation 64 | syngo CT 2009E | B31f | 0 | 120 | 533 | 5 | 5 | 0.5859375\0.5859375
000213 | IE000213 | 328 | 067Y | M | 20170810 | SIEMENS | SOMATOM Definition AS+ | syngo CT VA48A | B50f | FLAT | 120 | 427 | 1 | 1 | 0.69140625\0.69140625
000213 | OE000213 | 133 | 066Y | M | 20170111 | SIEMENS | SOMATOM Definition | syngo CT 2012B | B31f | FLAT | 120 | 413 | 3 | 3 | 0.837890625\0.837890625
000214 | IE000214 | 236 | 072Y | M | 20170308 | SIEMENS | SOMATOM Definition | syngo CT 2012B | B50f | FLAT | 120 | 257 | 1.5 | 1.5 | 0.71484375\0.71484375
000214 | OE000214 | 62 | 072Y | M | 20170113 | SIEMENS | Spirit | syngo CT 2006C2 | B50s | 1 | 130 | 163 | 5 | 5 | 0.716796875\0.716796875
000215 | IE000215 | 275 | 070Y | F | 20171230 | SIEMENS | SOMATOM Definition AS+ | syngo CT VA48A | B50f | FLAT | 120 | 152 | 1 | 1 | 0.57421875\0.57421875
000215 | OE000215 | 180 | 067Y | F | 20150202 | Philips | iCT 256 | 3.2.4 | YA | YA | 100 | 188 | 3 | 2 | 0.580078125\0.580078125
000216 | IE000216 | 374 | 065Y | M | 20190310 | SIEMENS | SOMATOM Definition Edge | syngo CT 2012B | B50f | FLAT | 120 | 239 | 1 | 1 | 0.6796875\0.6796875
000216 | OE000216 | 406 | 064Y | M | 20181225 | TOSHIBA | Aquilion PRIME | V7.03ER015 | FC51 | LARGE | 100 | 172 | 1 | 1 | 0.729\0.729
000217 | IE000217 | 356 | 071Y | M | 20190530 | SIEMENS | SOMATOM Definition Edge | syngo CT 2012B | B50f | FLAT | 120 | 547 | 1 | 1 | 0.68359375\0.68359375
000217 | OE000217 | 136 | 071Y | M | 20190415 | GE MEDICAL SYSTEMS | Revolution CT | revo_1.5_m3d.9 | STANDARD | BODY FILTER | 100 | 324 | 2.5 | 2.5 | 0.683594\0.683594
000218 | IE000218 | 488 | 066Y | F | 20160924 | GE MEDICAL SYSTEMS | LightSpeed VCT | gmp_vct.26 | DETAIL | BODY FILTER | 120 | 99 | 0.625 | 0.625 | 0.560547\0.560547
000218 | OE000218 | 77 | 066Y | F | 20160722 | TOSHIBA | Activion16 | V3.38ER006 | FC04 |  | 120 | 100 | 5 | 5 | 0.571\0.571
000219 | IE000219 | 295 | 064Y | F | 20160805 | SIEMENS | SOMATOM Definition Edge | syngo CT 2012B | B50f | FLAT | 120 | 301 | 1 | 1 | 0.69921875\0.69921875
000219 | OE000219 | 165 | 064Y | F | 20160609 | Philips | iCT 256 | 3.2.4 | YA | YA | 120 | 219 | 3 | 2 | 0.5625\0.5625
000220 | IE000220 | 512 | 047Y | F | 20170112 | GE MEDICAL SYSTEMS | LightSpeed VCT | gmp_vct.26 | DETAIL | BODY FILTER | 120 | 189 | 0.625 | 0.625 | 0.667969\0.667969
000220 | OE000220 | 115 | 047Y | F | 20160802 | SIEMENS | SOMATOM Definition Edge | syngo CT VA48A | I40f\1 | FLAT | 100 | 441 | 3 | 3 | 0.720703125\0.720703125
000221 | IE000221 | 656 | 076Y | M | 20161204 | GE MEDICAL SYSTEMS | Optima CT660 | cj2_5m3sp5.5 | DETAIL | BODY FILTER | 120 | 144 | 0.625 | 0.625 | 0.636719\0.636719
000221 | OE000221 | 84 | 075Y | M | 20160917 | SIEMENS | SOMATOM Definition AS+ | syngo CT 2012B | B40f | FLAT | 120 | 300 | 5 | 10 | 0.6796875\0.6796875
000222 | IE000222 | 341 | 069Y | M | 20190409 | SIEMENS | SOMATOM Definition AS+ | syngo CT VA48A | B50f | FLAT | 120 | 467 | 1 | 1 | 0.734375\0.734375
000222 | OE000222 | 122 | 069Y | M | 20190401 | TOSHIBA | Aquilion Lightning | V8.42ER001 | FC08 | LARGE | 120 | 82 | 3 | 3 | 0.736\0.736
000223 | IE000223 | 536 | 049Y | F | 20190702 | GE MEDICAL SYSTEMS | LightSpeed VCT |  | CHST | BODY FILTER | 120 | 185 | 0.625 | 0.625 | 0.642578\0.642578
000223 | OE000223 | 108 | 049Y | F | 20190506 | SIEMENS | SOMATOM Definition Flash | syngo CT VA48A | B60f | WEDGE_3 | 120 | 340 | 3 | 3 | 0.591796875\0.591796875
000224 | IE000224 | 299 | 066Y | F | 20191019 | SIEMENS | SOMATOM Definition AS+ | syngo CT VA48A | B50f | FLAT | 120 | 198 | 1 | 1 | 0.693359375\0.693359375
000224 | OE000224 | 122 | 066Y | F | 20190830 | SIEMENS | SOMATOM Definition | syngo CT 2012B | B70f | FLAT | 120 | 379 | 5 | 2.5 | 0.703125\0.703125
000225 | IE000225 | 388 | 060Y | M | 20170627 | SIEMENS | SOMATOM Definition Edge | syngo CT 2012B | B50f | FLAT | 120 | 340 | 1 | 1 | 0.693359375\0.693359375
000225 | OE000225 | 81 | 059Y | M | 20170508 | TOSHIBA | Aquilion | V4.86ER006 | FC04 | LARGE | 120 | 300 | 5 | 5 | 0.782\0.782
000226 | IE000226 | 339 | 070Y | M | 20151015 | SIEMENS | SOMATOM Definition AS+ | syngo CT 2012B | B50f | FLAT | 120 | 363 | 1 | 1 | 0.634765625\0.634765625
000226 | OE000226 | 72 | 069Y | M | 20150302 | Philips | Brilliance 16 | 2.3.0 | YC | YC | 120 | 322 | 5 | 10 | 0.662109375\0.662109375
000227 | IE000227 | 313 | 060Y | F | 20150501 | SIEMENS | SOMATOM Definition Flash | syngo CT 2012B | B50f | WEDGE_3 | 120 | 151 | 1 | 1 | 0.658203125\0.658203125
000227 | OE000227 | 71 | 060Y | F | 20150316 | Philips | Brilliance 64 | 2.3.0 | YC | YC | 120 | 151 | 5 | 5 | 0.6328125\0.6328125
000228 | IE000228 | 328 | 064Y | F | 20190401 | SIEMENS | SOMATOM Definition Edge | syngo CT 2012B | B50f | FLAT | 120 | 397 | 1 | 1 | 0.642578125\0.642578125
000228 | OE000228 | 78 | 064Y | F | 20181130 | TOSHIBA | Aquilion PRIME | V7.03ER015 | FC08 | LARGE | 120 | 60 | 5 | 5 | 0.607\0.607
000229 | IE000229 | 326 | 071Y | M | 20151123 | SIEMENS | SOMATOM Definition AS+ | syngo CT 2012B | B50f | FLAT | 120 | 191 | 1 | 1 | 0.658203125\0.658203125
000229 | OE000229 | 153 | 070Y | M | 20150527 | SIEMENS | SOMATOM Definition | syngo CT 2012B | B70f | FLAT | 120 | 277 | 5 | 2.5 | 0.703125\0.703125
000230 | IE000230 | 325 | 069Y | M | 20171102 | SIEMENS | SOMATOM Definition AS+ | syngo CT VA48A | B50f | FLAT | 120 | 86 | 1 | 1 | 0.658203125\0.658203125
000230 | OE000230 | 120 | 069Y | M | 20170925 | SIEMENS | SOMATOM Definition | syngo CT 2012B | B41f | FLAT | 120 | 217 | 3 | 3 | 0.69921875\0.69921875
000231 | IE000231 | 312 | 082Y | F | 20190225 | SIEMENS | SOMATOM Definition Edge | syngo CT 2012B | B50f | FLAT | 120 | 138 | 1 | 1 | 0.6640625\0.6640625
000231 | OE000231 | 157 | 082Y | F | 20190115 | SIEMENS | Perspective | syngo CT 2013A | I40s | 1 | 130 | 128 | 2 | 2 | 0.755859375\0.755859375
000232 | IE000232 | 511 | 070Y | M | 20150929 | GE MEDICAL SYSTEMS | LightSpeed VCT | gmp_vct.26 | DETAIL | BODY FILTER | 120 | 199 | 0.625 | 0.625 | 0.669922\0.669922
000232 | OE000232 | 151 | 070Y | M | 20150727 | SIEMENS | SOMATOM Definition AS+ | syngo CT 2012B | B45f | FLAT | 100 | 641 | 2 | 2 | 0.66796875\0.66796875
000233 | IE000233 | 374 | 063Y | M | 20190916 | SIEMENS | SOMATOM Definition Edge | syngo CT 2012B | B50f | FLAT | 120 | 421 | 1 | 1 | 0.68359375\0.68359375
000233 | OE000233 | 134 | 061Y | M | 20170618 | GE MEDICAL SYSTEMS | Revolution CT | revo_1.5_m3b_xt.53 | STANDARD | BODY FILTER | 120 | 231 | 2.5 | 2.5 | 0.691406\0.691406
000234 | IE000234 | 308 | 062Y | M | 20190326 | SIEMENS | SOMATOM Definition Flash | syngo CT 2012B | B50f | WEDGE_3 | 120 | 520 | 1 | 1 | 0.771484375\0.771484375
000234 | OE000234 | 84 | 061Y | M | 20170822 | SIEMENS | SOMATOM Definition Edge | syngo CT VA48A | B41f | FLAT | 100 | 171 | 5 | 5 | 0.865234375\0.865234375
000235 | IE000235 | 973 | 087Y | M | 20150429 | GE MEDICAL SYSTEMS | LightSpeed VCT | gmp_vct.26 | DETAIL | BODY FILTER | 120 | 199 | 0.625 | 0.625 | 0.703125\0.703125
000235 | OE000235 | 82 | 087Y | M | 20150423 | TOSHIBA | Aquilion | V4.77ER007 | FC08 | LARGE | 120 | 100 | 5 | 5 | 0.668\0.668
000236 | IE000236 | 309 | 082Y | F | 20191101 | SIEMENS | SOMATOM Force | syngo CT VA50A | Br49d\2 | FLAT | 120 | 141 | 1 | 1 | 0.646484375\0.646484375
000236 | OE000236 | 68 | 082Y | F | 20191008 | Philips | Ingenuity CT | 4.1 | A | A | 120 | 129 | 5 | 5 | 0.642578125\0.642578125
000237 | IE000237 | 328 | 061Y | M | 20160928 | SIEMENS | SOMATOM Definition AS+ | syngo CT 2012B | B50f | FLAT | 120 | 362 | 1 | 1 | 0.685546875\0.685546875
000237 | OE000237 | 64 | 061Y | M | 20170220 | INFINITT | PIVIEW5 | syngo CT 2006C2 | B41s | 1 | 130 | 134 | 8 | 5 | 0.755859375\0.755859375
000238 | IE000238 | 520 | 067Y | M | 20180915 | GE MEDICAL SYSTEMS | LightSpeed VCT | gmp_vct.42 | CHST | BODY FILTER | 120 | 299 | 0.625 | 0.625 | 0.712891\0.712891
000238 | OE000238 | 128 | 067Y | M | 20180713 | Philips | iCT 128 | 3.2.4 | YA | YA | 100 | 527 | 3 | 3 | 0.720703125\0.720703125
000239 | IE000239 | 306 | 022Y | F | 20170313 | SIEMENS | SOMATOM Definition AS+ | syngo CT 2012B | B50f | FLAT | 120 | 26 | 1 | 1 | 0.5546875\0.5546875
000239 | OE000239 | 62 | 021Y | F | 20170217 | TOSHIBA | Aquilion | V3.35ER007 | FC17 | EC | 120 | 82 | 5 | 5 | 0.567\0.567
000240 | IE000240 | 612 | 076Y | M | 20190703 | GE MEDICAL SYSTEMS | LightSpeed VCT |  | CHST | BODY FILTER | 120 | 109 | 0.625 | 0.625 | 0.642578\0.642578
000240 | OE000240 | 412 | 076Y | M | 20190603 | SIEMENS | SOMATOM Definition Flash | syngo CT 2012B | B31f | WEDGE_3 | 140 | 476 | 1 | 1 | 0.72265625\0.72265625
000241 | IE000241 | 352 | 075Y | M | 20190513 | SIEMENS | SOMATOM Definition Edge | syngo CT 2012B | B50f | FLAT | 120 | 287 | 1 | 1 | 0.67578125\0.67578125
000241 | OE000241 | 151 | 075Y | M | 20190326 | SIEMENS | SOMATOM Definition | syngo CT 2012B | B70f | FLAT | 120 | 281 | 5 | 2.5 | 0.703125\0.703125
000242 | IE000242 | 355 | 073Y | M | 20191008 | SIEMENS | SOMATOM Definition AS+ | syngo CT VA48A | B50f | FLAT | 120 | 330 | 1 | 1 | 0.662109375\0.662109375
000242 | OE000242 | 109 | 073Y | M | 20190628 | SIEMENS | SOMATOM Definition AS+ | syngo CT VA48A | I40f\2 | FLAT | 100 | 144 | 4 | 4 | 0.65234375\0.65234375
000243 | IE000243 | 321 | 068Y | F | 20191010 | SIEMENS | SOMATOM Definition Flash | syngo CT 2012B | B50f | WEDGE_3 | 120 | 309 | 1 | 1 | 0.638671875\0.638671875
000243 | OE000243 | 59 | 068Y | F | 20190813 | SIEMENS | Spirit | syngo CT 2006C2 | B50s | 1 | 130 | 102 | 5 | 5 | 0.607421875\0.607421875
000244 | IE000244 | 410 | 041Y | M | 20160727 | SIEMENS | SOMATOM Definition Flash | syngo CT 2012B | B50f | WEDGE_3 | 120 | 186 | 1 | 1 | 0.7578125\0.7578125
000244 | OE000244 | 203 | 043Y | M | 20181120 | SIEMENS | SOMATOM Definition Edge | syngo CT VA48A | I50f\1 | FLAT | 100 | 525 | 3 | 2 | 0.7890625\0.7890625
000245 | IE000245 | 592 | 059Y | M | 20180528 | GE MEDICAL SYSTEMS | Discovery CT750 HD | sles_hde.198 | CHST | BODY FILTER | 120 | 235 | 0.625 | 0.625 | 0.650391\0.650391
000245 | OE000245 | 135 | 059Y | M | 20180312 | GE MEDICAL SYSTEMS | Revolution CT | revo_1.5_m3b_xt.53 | STANDARD | BODY FILTER | 100 | 225 | 2.5 | 2.5 | 0.677734\0.677734
000246 | IE000246 | 326 | 064Y | M | 20190628 | SIEMENS | SOMATOM Definition AS | syngo CT 2012B | B50f | FLAT | 120 | 213 | 1 | 1 | 0.646484375\0.646484375
000246 | OE000246 | 89 | 063Y | M | 20190131 | SIEMENS | Sensation 16 | syngo CT 2014A | B30f | 0 | 120 | 244 | 5 | 5 | 0.802734375\0.802734375
000247 | IE000247 | 592 | 032Y | M | 20150622 | GE MEDICAL SYSTEMS | Optima CT660 | coreload.81 | DETAIL | BODY FILTER | 120 | 156 | 0.625 | 0.625 | 0.699219\0.699219
000247 | OE000247 | 360 | 032Y | M | 20150516 | SIEMENS | SOMATOM Definition Flash | syngo CT 2012B | B60f | WEDGE_3 | 120 | 688 | 1 | 1 | 0.65625\0.65625
000248 | IE000248 | 316 | 071Y | M | 20181228 | SIEMENS | SOMATOM Definition Flash | syngo CT 2012B | B50f | WEDGE_3 | 120 | 236 | 1 | 1 | 0.69921875\0.69921875
000248 | OE000248 | 65 | 071Y | M | 20180509 | GE MEDICAL SYSTEMS | LightSpeed VCT | gmp_vct.42 | SOFT | BODY FILTER | 120 | 235 | 5 | 10 | 0.718750\0.718750
000249 | IE000249 | 307 | 067Y | M | 20170630 | SIEMENS | SOMATOM Definition AS | syngo CT 2012B | B50f | FLAT | 120 | 131 | 1 | 1 | 0.640625\0.640625
000249 | OE000249 | 165 | 067Y | M | 20170426 | TOSHIBA | Aquilion PRIME | V7.03ER015 | FC51 | LARGE | 120 | 92 | 2 | 2 | 0.702\0.702
000250 | IE000250 | 470 | 066Y | M | 20190122 | GE MEDICAL SYSTEMS | LightSpeed VCT | gmp_vct.42 | CHST | BODY FILTER | 120 | 200 | 0.625 | 0.625 | 0.669922\0.669922
000250 | OE000250 | 85 | 063Y | M | 20151222 | TOSHIBA | Aquilion | V3.10ER010 | FC52 | EC | 120 | 233 | 3 | 3 | 0.640\0.640
000251 | IE000251 | 349 | 070Y | M | 20190819 | SIEMENS | SOMATOM Definition AS+ | syngo CT VA48A | B50f | FLAT | 120 | 237 | 1 | 1 | 0.61328125\0.61328125
000251 | OE000251 | 111 | 067Y | M | 20161014 | SIEMENS | SOMATOM Scope | syngo CT VC30 - easyIQ version | B70s | 1 | 130 | 103 | 3 | 3 | 0.603515625\0.603515625
000252 | IE000252 | 398 | 066Y | M | 20150531 | SIEMENS | SOMATOM Definition Edge | syngo CT 2012B | B50f | FLAT | 120 | 387 | 1 | 1 | 0.736328125\0.736328125
000252 | OE000252 | 241 | 066Y | M | 20150409 | SIEMENS | Emotion 6 | syngo CT 2006A | B60s | 1 | 110 | 218 | 1.25 | 1.5 | 0.779296875\0.779296875
000253 | IE000253 | 312 | 069Y | F | 20151102 | SIEMENS | SOMATOM Definition AS+ | syngo CT 2012B | B50f | FLAT | 120 | 153 | 1 | 1 | 0.609375\0.609375
000253 | OE000253 | 49 | 069Y | F | 20150918 | INFINITT | PIVIEW5 | 304 | BONE |  | 120 | 100 | 5 | 6 | 0.750000\0.750000
000254 | IE000254 | 334 | 061Y | M | 20170210 | SIEMENS | SOMATOM Definition AS+ | syngo CT 2012B | B50f | FLAT | 120 | 256 | 1 | 1 | 0.603515625\0.603515625
000254 | OE000254 | 196 | 061Y | M | 20160925 | Philips | iCT 256 | 3.2.4 | B | B | 120 | 273 | 3 | 4 | 0.65234375\0.65234375
000255 | IE000255 | 341 | 089Y | M | 20191219 | SIEMENS | SOMATOM Definition Edge | syngo CT 2012B | B50f | FLAT | 120 | 441 | 1 | 1 | 0.6796875\0.6796875
000255 | OE000255 | 178 | 089Y | M | 20190824 | Philips | iCT 256 | 3.2.4 | YA | YA | 120 | 234 | 3 | 2 | 0.748046875\0.748046875
000256 | IE000256 | 600 | 062Y | M | 20190915 | GE MEDICAL SYSTEMS | LightSpeed VCT | vct_zeta.4 | CHST | BODY FILTER | 120 | 166 | 0.625 | 0.625 | 0.613281\0.613281
000256 | OE000256 | 78 | 061Y | M | 20190709 | Philips | Ingenuity Core 128 | 4.1 | A | A | 100 | 317 | 5 | 5 | 0.68359375\0.68359375
000257 | IE000257 | 330 | 066Y | M | 20161129 | SIEMENS | SOMATOM Definition Edge | syngo CT 2012B | B50f | FLAT | 120 | 397 | 1 | 1 | 0.748046875\0.748046875
000257 | OE000257 | 72 | 069Y | M | 20190814 | TOSHIBA | Aquilion | V3.10ER010 | FC13 | EC | 120 | 168 | 5 | 5 | 0.812\0.812
000258 | IE000258 | 304 | 070Y | M | 20190922 | SIEMENS | SOMATOM Definition AS+ | syngo CT VA48A | B50f | FLAT | 120 | 280 | 1 | 1 | 0.669921875\0.669921875
000258 | OE000258 | 96 | 069Y | M | 20190626 | GE MEDICAL SYSTEMS | Optima CT660 | cj2_5m3sp5.5 | STANDARD | BODY FILTER | 120 | 108 | 3.75 | 3.75 | 0.830078\0.830078
000259 | IE000259 | 572 | 067Y | M | 20190530 | GE MEDICAL SYSTEMS | Discovery CT750 HD | sles_hde.198 | CHST | BODY FILTER | 120 | 274 | 0.625 | 0.625 | 0.658203\0.658203
000259 | OE000259 | 82 | 066Y | M | 20180917 | SIEMENS | SOMATOM Definition Edge | syngo CT VA48A | B41f | FLAT | 100 | 169 | 5 | 5 | 0.720703125\0.720703125
000260 | IE000260 | 396 | 051Y | M | 20170724 | SIEMENS | SOMATOM Definition Edge | syngo CT 2012B | B50f | FLAT | 120 | 454 | 1 | 1 | 0.720703125\0.720703125
000260 | OE000260 | 273 | 051Y | M | 20170704 | GE MEDICAL SYSTEMS | Revolution ACT | svct_16.37 | BONEPLUS | BODY FILTER | 120 | 140 | 1.25 | 1.25 | 0.839844\0.839844
000261 | IE000261 | 479 | 079Y | F | 20160105 | SIEMENS | SOMATOM Definition AS+ | syngo CT 2012B | B50f | FLAT | 120 | 128 | 1 | 0.7 | 0.609375\0.609375
000261 | OE000261 | 69 | 079Y | F | 20151007 | GE MEDICAL SYSTEMS | LightSpeed VCT |  | STANDARD |  | 120 |  | 5 | 5 | 0.755859\0.755859
000262 | IE000262 | 370 | 075Y | M | 20170818 | SIEMENS | SOMATOM Definition AS+ | syngo CT VA48A | B50f | FLAT | 120 | 385 | 1 | 1 | 0.66796875\0.66796875
000262 | OE000262 | 194 | 075Y | M | 20171013 | SIEMENS | Spirit | syngo CT 2006C2 | B70s | 1 | 130 | 120 | 3 | 1.5 | 0.69140625\0.69140625
000263 | IE000263 | 328 | 049Y | M | 20151123 | SIEMENS | SOMATOM Definition Edge | syngo CT 2012B | B50f | FLAT | 120 | 249 | 1 | 1 | 0.689453125\0.689453125
000263 | OE000263 | 114 | 049Y | M | 20150916 | Philips | Brilliance 64 | 2.6.2 | YA | YA | 120 | 331 | 3 | 3 | 0.736328125\0.736328125
000264 | IE000264 | 300 | 052Y | F | 20181221 | SIEMENS | SOMATOM Definition Edge | syngo CT 2012B | B50f | FLAT | 120 | 194 | 1 | 1 | 0.619140625\0.619140625
000264 | OE000264 | 123 | 049Y | F | 20161013 | Philips | Brilliance 64 | 2.6.2 | YC | YC | 120 | 233 | 2.5 | 2.5 | 0.7421875\0.7421875
000265 | IE000265 | 584 | 077Y | M | 20181212 | GE MEDICAL SYSTEMS | LightSpeed VCT | gmp_vct.42 | CHST | BODY FILTER | 120 | 298 | 0.625 | 0.625 | 0.701172\0.701172
000265 | OE000265 | 69 | 078Y | M | 20190207 | GE MEDICAL SYSTEMS | LightSpeed VCT | vct_zeta.4 | STANDARD | BODY FILTER | 120 | 210 | 5 | 5 | 0.683594\0.683594
000266 | IE000266 | 392 | 073Y | M | 20160504 | SIEMENS | SOMATOM Definition Edge | syngo CT 2012B | B50f | FLAT | 120 | 240 | 1 | 1 | 0.6328125\0.6328125
000266 | OE000266 | 347 | 073Y | M | 20160215 | SIEMENS | Sensation 64 | syngo CT 2014A | B31f | 0 | 120 | 315 | 1 | 1 | 0.568359375\0.568359375
000267 | IE000267 | 345 | 053Y | F | 20150305 | SIEMENS | SOMATOM Definition AS+ | syngo CT 2012B | B50f | FLAT | 120 | 127 | 1 | 1 | 0.591796875\0.591796875
000267 | OE000267 | 89 | 053Y | F | 20150216 | GE MEDICAL SYSTEMS | LightSpeed VCT | gmp_vct.42 | STANDARD | BODY FILTER | 120 | 99 | 3.75 | 3.75 | 0.644531\0.644531
000268 | IE000268 | 302 | 056Y | F | 20161213 | SIEMENS | SOMATOM Definition AS | syngo CT 2012B | B50f | FLAT | 120 | 191 | 1 | 1 | 0.6328125\0.6328125
000268 | OE000268 | 135 | 056Y | F | 20161109 | GE MEDICAL SYSTEMS | LightSpeed16 | 07MW11.10 | LUNG | BODY FILTER | 120 | 200 | 2.5 | 2.5 | 0.636719\0.636719
000269 | IE000269 | 366 | 074Y | M | 20171025 | SIEMENS | SOMATOM Force | syngo CT VA50A | Br49d\2 | FLAT | 120 | 285 | 1 | 1 | 0.7265625\0.7265625
000269 | OE000269 | 226 | 074Y | M | 20170124 | SIEMENS | Sensation 16 | syngo CT 2014A | B30f | 0 | 100 | 202 | 2 | 2 | 0.76171875\0.76171875
000270 | IE000270 | 337 | 064Y | M | 20171228 | SIEMENS | SOMATOM Definition Edge | syngo CT 2012B | B50f | FLAT | 120 | 655 | 1 | 1 | 0.75390625\0.75390625
000270 | OE000270 | 144 | 065Y | M | 20180222 | SIEMENS | SOMATOM Definition Flash | syngo CT VA48A | B40f | WEDGE_3 | 120 | 662 | 3 | 3 | 0.748046875\0.748046875
000271 | IE000271 | 386 | 061Y | M | 20190507 | SIEMENS | SOMATOM Definition Edge | syngo CT 2012B | B50f | FLAT | 120 | 486 | 1 | 1 | 0.697265625\0.697265625
000271 | OE000271 | 71 | 060Y | M | 20180213 | GE MEDICAL SYSTEMS | LightSpeed VCT |  | STANDARD |  | 120 |  | 5 | 5 | 0.933594\0.933594
000272 | IE000272 | 609 | 069Y | M | 20170110 | GE MEDICAL SYSTEMS | LightSpeed VCT | gmp_vct.26 | DETAIL | BODY FILTER | 120 | 298 | 0.625 | 0.625 | 0.712891\0.712891
000272 | OE000272 | 121 | 068Y | M | 20160322 | Philips | Ingenuity Core 128 | 4.1 | YA | YA | 120 | 52 | 3 | 3 | 0.74609375\0.74609375
000273 | IE000273 | 592 | 073Y | M | 20160319 | GE MEDICAL SYSTEMS | Optima CT660 | coreload.81 | DETAIL | BODY FILTER | 120 | 281 | 0.625 | 0.625 | 0.685547\0.685547
000273 | OE000273 | 133 | 073Y | M | 20151124 | Philips | Brilliance 64 | 2.6.1 | YC | YC | 120 | 253 | 3 | 6 | 0.68359375\0.68359375
000274 | IE000274 | 323 | 076Y | M | 20160407 | SIEMENS | SOMATOM Definition Edge | syngo CT 2012B | B50f | FLAT | 120 | 171 | 1 | 1 | 0.650390625\0.650390625
000274 | OE000274 | 62 | 076Y | M | 20160106 | GE MEDICAL SYSTEMS | LightSpeed QX/i | pf2.10 | STANDARD | BODY FILTER | 100 | 180 | 5 | 10 | 0.683594\0.683594
000275 | IE000275 | 560 | 063Y | M | 20190117 | GE MEDICAL SYSTEMS | Discovery CT750 HD | sles_hde.198 | CHST | BODY FILTER | 120 | 281 | 0.625 | 0.625 | 0.644531\0.644531
000275 | OE000275 | 141 | 063Y | M | 20181218 | SIEMENS | SOMATOM Definition Flash | syngo CT 2012B | B31f | WEDGE_3 | 100 | 348 | 3 | 3 | 0.74609375\0.74609375
000276 | IE000276 | 349 | 059Y | M | 20181016 | SIEMENS | SOMATOM Force | syngo CT VA50A | Br49d\2 | FLAT | 120 | 369 | 1 | 1 | 0.673828125\0.673828125
000276 | OE000276 | 99 | 058Y | O | 20180106 | GE MEDICAL SYSTEMS | Optima CT660 | cj2_5m3sp5.5 | STANDARD | BODY FILTER | 120 | 194 | 3.75 | 3.75 | 0.705078\0.705078
000277 | IE000277 | 352 | 026Y | M | 20170417 | SIEMENS | SOMATOM Definition AS+ | syngo CT 2012B | B50f | FLAT | 120 | 377 | 1 | 1 | 0.669921875\0.669921875
000277 | OE000277 | 354 | 026Y | M | 20170313 | SIEMENS | SOMATOM Definition Flash | syngo CT VA48A | B60f | WEDGE_3 | 120 | 655 | 1 | 1 | 0.71484375\0.71484375
000278 | IE000278 | 372 | 070Y | F | 20170228 | SIEMENS | SOMATOM Definition AS+ | syngo CT 2012B | B50f | FLAT | 120 | 57 | 1 | 1 | 0.69921875\0.69921875
000278 | OE000278 | 141 | 069Y | F | 20170125 | GE MEDICAL SYSTEMS | LightSpeed VCT | gmp_vct.42 | BONE | BODY FILTER | 120 | 100 | 2.5 | 2.5 | 0.703125\0.703125
000279 | IE000279 | 380 | 076Y | M | 20160331 | SIEMENS | SOMATOM Definition AS+ | syngo CT 2012B | B50f | FLAT | 120 | 272 | 1 | 1 | 0.6953125\0.6953125
000279 | OE000279 | 72 | 076Y | M | 20160112 | SIEMENS | Spirit | syngo CT 2006C2 | B50s | 1 | 130 | 152 | 5 | 5 | 0.6484375\0.6484375
000280 | IE000280 | 338 | 079Y | M | 20170918 | SIEMENS | SOMATOM Definition AS+ | syngo CT VA48A | B50f | FLAT | 120 | 141 | 1 | 1 | 0.58984375\0.58984375
000280 | OE000280 | 77 | 079Y | M | 20171014 | Philips | Ingenuity CT | 4.1 | A | A | 120 | 184 | 5 | 5 | 0.68359375\0.68359375
000281 | IE000281 | 325 | 073Y | M | 20161128 | SIEMENS | SOMATOM Definition Edge | syngo CT 2012B | B50f | FLAT | 120 | 90 | 1 | 1 | 0.728515625\0.728515625
000281 | OE000281 | 65 | 073Y | F | 20160812 | GE MEDICAL SYSTEMS | LightSpeed VCT | 07MW18.4 | CHST | BODY FILTER | 120 | 200 | 5 | 5 | 0.683594\0.683594
000282 | IE000282 | 321 | 044Y | M | 20170301 | SIEMENS | SOMATOM Definition AS+ | syngo CT 2012B | B50f | FLAT | 120 | 383 | 1 | 1 | 0.724609375\0.724609375
000282 | OE000282 | 78 | 044Y | M | 20161227 | Philips | Ingenuity CT | 3.5.5 | A | A | 100 | 375 | 5 | 5 | 0.658203125\0.658203125
000283 | IE000283 | 528 | 078Y | F | 20160616 | GE MEDICAL SYSTEMS | Optima CT660 | coreload.81 | DETAIL | BODY FILTER | 120 | 299 | 0.625 | 0.625 | 0.623047\0.623047
000283 | OE000283 | 86 | 078Y | F | 20160423 | SIEMENS | Emotion 6 | syngo CT 2014A | B31s | 1 | 130 | 134 | 5 | 5 | 0.767578125\0.767578125
000284 | IE000284 | 634 | 076Y | M | 20160612 | GE MEDICAL SYSTEMS | Discovery CT750 HD | sles_hde.132 | DETAIL | BODY FILTER | 120 | 121 | 0.625 | 0.625 | 0.625000\0.625000
000284 | OE000284 | 189 | 076Y | M | 20160629 | Philips | Ingenuity Core 128 | 4 | A | A | 120 | 211 | 2 | 2 | 0.599609375\0.599609375
000285 | IE000285 | 488 | 072Y | F | 20150429 | GE MEDICAL SYSTEMS | Optima CT660 | coreload.81 | DETAIL | BODY FILTER | 120 | 173 | 0.625 | 0.625 | 0.703125\0.703125
000285 | OE000285 | 73 | 072Y | F | 20150119 | SIEMENS | Sensation 64 | syngo CT 2007S | B30f | 0 | 120 | 335 | 5 | 5 | 0.814453125\0.814453125
000286 | IE000286 | 316 | 070Y | F | 20160522 | SIEMENS | SOMATOM Definition Edge | syngo CT 2012B | B50f | FLAT | 120 | 219 | 1 | 1 | 0.61328125\0.61328125
000286 | OE000286 | 114 | 069Y | F | 20160301 | SIEMENS | SOMATOM Definition | syngo CT 2012B | B31f | FLAT | 120 | 255 | 3 | 3 | 0.66015625\0.66015625
000287 | IE000287 | 298 | 054Y | F | 20180514 | SIEMENS | SOMATOM Definition AS | syngo CT 2012B | B50f | FLAT | 120 | 294 | 1 | 1 | 0.6640625\0.6640625
000287 | OE000287 | 62 | 054Y | F | 20170715 | SIEMENS | Sensation 64 | syngo CT 2007S | B30f | 0 | 120 | 398 | 5 | 5 | 0.6796875\0.6796875
000288 | IE000288 | 576 | 059Y | M | 20161014 | GE MEDICAL SYSTEMS | Discovery CT750 HD | gmp_hde.74 | DETAIL | BODY FILTER | 120 | 300 | 0.625 | 0.625 | 0.714844\0.714844
000288 | OE000288 | 199 | 058Y | M | 20160816 | Philips | Brilliance 64 | 3.5.5 | C | C | 120 | 294 | 3 | 2 | 0.666015625\0.666015625
000289 | IE000289 | 348 | 076Y | F | 20150706 | SIEMENS | SOMATOM Definition Edge | syngo CT 2012B | B50f | FLAT | 120 | 249 | 1 | 1 | 0.67578125\0.67578125
000289 | OE000289 | 129 | 075Y | F | 20150516 | SIEMENS | Sensation 64 | syngo CT 2009E | B46f | 0 | 120 | 338 | 3 | 3 | 0.611328125\0.611328125
000290 | IE000290 | 355 | 066Y | M | 20170923 | SIEMENS | SOMATOM Definition AS+ | syngo CT VA48A | B50f | FLAT | 120 | 178 | 1 | 1 | 0.640625\0.640625
000290 | OE000290 | 129 | 068Y | M | 20191002 | TOSHIBA | Aquilion ONE | V8.32ER901 | FC08 | LARGE | 100 | 154 | 3 | 3 | 0.647\0.647
000291 | IE000291 | 568 | 048Y | F | 20161118 | GE MEDICAL SYSTEMS | Optima CT660 | cj2_5m3sp5.5 | DETAIL | BODY FILTER | 120 | 100 | 0.625 | 0.625 | 0.652344\0.652344
000291 | OE000291 | 108 | 047Y | F | 20150803 | SIEMENS | SOMATOM Definition Flash | syngo CT 2012B | I50f\2 | WEDGE_3 | 100 | 483 | 3 | 3 | 0.677734375\0.677734375
000292 | IE000292 | 321 | 058Y | F | 20170422 | SIEMENS | SOMATOM Definition AS+ | syngo CT VA48A | B50f | FLAT | 120 | 335 | 1 | 1 | 0.6328125\0.6328125
000292 | OE000292 | 68 | 059Y | F | 20161025 | SIEMENS | Sensation 64 | syngo CT 2007S | B31f | 0 | 120 | 313 | 5 | 5 | 0.630859375\0.630859375
000293 | IE000293 | 388 | 060Y | F | 20160609 | SIEMENS | SOMATOM Definition Edge | syngo CT 2012B | B50f | FLAT | 120 | 195 | 1 | 1 | 0.638671875\0.638671875
000293 | OE000293 | 81 | 060Y | F | 20160309 | GE MEDICAL SYSTEMS | Optima CT660 | cj2_5m3sp4.5 | STANDARD | BODY FILTER | 120 | 98 | 5 | 10 | 0.722656\0.722656
000294 | IE000294 | 266 | 078Y | F | 20150302 | GE MEDICAL SYSTEMS | LightSpeed VCT | gmp_vct.26 | DETAIL | BODY FILTER | 120 | 99 | 0.625 | 0.625 | 0.572266\0.572266
000294 | OE000294 | 61 | 078Y | F | 20150430 | TOSHIBA | Activion16 | V3.38ER005 | FC17 |  | 120 | 80 | 5 | No attribute | 6.330000e-001\6.330000e-001
000295 | IE000295 | 294 | 077Y | F | 20190312 | SIEMENS | SOMATOM Definition AS+ | syngo CT VA48A | B50f | FLAT | 120 | 307 | 1 | 1 | 0.64453125\0.64453125
000295 | OE000295 | 124 | 074Y | F | 20160315 | GE MEDICAL SYSTEMS | LightSpeed VCT | gmp_vct.42 | BONE | BODY FILTER | 120 | 122 | 2.5 | 2.5 | 0.703125\0.703125
000296 | IE000296 | 304 | 069Y | F | 20160227 | SIEMENS | SOMATOM Definition Edge | syngo CT 2012B | B50f | FLAT | 120 | 79 | 1 | 1 | 0.609375\0.609375
000296 | OE000296 | 100 | 068Y | F | 20151113 | Philips | Brilliance 16 | 2.3.0 | YC | YC | 120 | 334 | 3 | 3 | 0.7421875\0.7421875
000297 | IE000297 | 385 | 045Y | M | 20180729 | SIEMENS | SOMATOM Definition Flash | syngo CT VA48A | B50f | WEDGE_3 | 120 | 185 | 1 | 1 | 0.73828125\0.73828125
000297 | OE000297 | 129 | 045Y | M | 20180607 | Philips | Brilliance16 | 2.3.5 | YC | YC | 120 | 206 | 3 | 6 | 0.69921875\0.69921875
000298 | IE000298 | 525 | 067Y | F | 20170616 | GE MEDICAL SYSTEMS | LightSpeed VCT | gmp_vct.42 | CHST | BODY FILTER | 120 | 262 | 0.625 | 0.625 | 0.728516\0.728516
000298 | OE000298 | 103 | 068Y | F | 20170801 | Philips | Ingenuity CT | 4.1 | YA | YA | 100 | 329 | 3 | 3 | 0.669921875\0.669921875
000299 | IE000299 | 322 | 062Y | F | 20171217 | SIEMENS | SOMATOM Force | syngo CT VA50A | Br49d\2 | FLAT | 120 | 238 | 1 | 1 | 0.630859375\0.630859375
000299 | OE000299 | 124 | 062Y | F | 20171110 | GE MEDICAL SYSTEMS | Revolution CT | revo_1.5_m3b_xt.53 | STANDARD | BODY FILTER | 100 | 190 | 2.5 | 2.5 | 0.642578\0.642578
000300 | IE000300 | 326 | 079Y | M | 20150407 | SIEMENS | SOMATOM Definition AS+ | syngo CT 2012B | B50f | FLAT | 120 | 359 | 1 | 1 | 0.69921875\0.69921875
000300 | OE000300 | 101 | 078Y | M | 20150109 | SIEMENS | Sensation 64 | syngo CT 2009E | B31f | 0 | 120 | 250 | 3 | 3 | 0.681640625\0.681640625
000301 | IE000301 | 544 | 076Y | F | 20170315 | GE MEDICAL SYSTEMS | Optima CT660 | cj2_5m3sp5.5 | DETAIL | BODY FILTER | 120 | 240 | 0.625 | 0.625 | 0.703125\0.703125
000301 | OE000301 | 73 | 075Y | F | 20170129 | SIEMENS | Emotion 16 (2010) | syngo CT 2012E | B41s | 1 | 130 | 225 | 5 | 15 | 0.68359375\0.68359375
000302 | IE000302 | 356 | 071Y | M | 20190915 | SIEMENS | SOMATOM Definition AS+ | syngo CT VA48A | B50f | FLAT | 120 | 222 | 1 | 1 | 0.666015625\0.666015625
000302 | OE000302 | 149 | 071Y | M | 20190703 | GE MEDICAL SYSTEMS | LightSpeed VCT |  | SOFT |  | 120 |  | 3 | 3 | 0.703125\0.703125
000303 | IE000303 | 287 | 062Y | F | 20170120 | SIEMENS | SOMATOM Definition AS+ | syngo CT 2012B | B50f | FLAT | 120 | 53 | 1 | 1 | 0.62109375\0.62109375
000303 | OE000303 | 63 | 061Y | O | 20161024 | GE MEDICAL SYSTEMS | LightSpeed16 | 07MW11.10 | LUNG | BODY FILTER | 120 | 251 | 5 | 5 | 0.693359\0.693359
000304 | IE000304 | 360 | 072Y | M | 20191217 | SIEMENS | SOMATOM Definition Edge | syngo CT 2012B | B50f | FLAT | 120 | 345 | 1 | 1 | 0.64453125\0.64453125
000304 | OE000304 | 194 | 072Y | M | 20191011 | SIEMENS | SOMATOM Definition Edge | syngo CT VA48A | B50f | FLAT | 100 | 389 | 3 | 2 | 0.62109375\0.62109375
000305 | IE000305 | 307 | 074Y | M | 20160522 | SIEMENS | SOMATOM Definition Edge | syngo CT 2012B | B50f | FLAT | 120 | 285 | 1 | 1 | 0.650390625\0.650390625
000305 | OE000305 | 65 | 074Y | M | 20160428 | Philips | Brilliance 64 | 2.4.5 | YA | YA | 120 | 266 | 5 | 5 | 0.712890625\0.712890625
000306 | IE000306 | 354 | 076Y | M | 20161102 | SIEMENS | SOMATOM Definition Edge | syngo CT 2012B | B50f | FLAT | 120 | 377 | 1 | 1 | 0.6796875\0.6796875
000306 | OE000306 | 127 | 076Y | M | 20160509 | TOSHIBA | Aquilion ONE | V6.06ER007 | FC07 | LARGE | 100 | 92 | 3 | 3 | 0.671\0.671
000307 | IE000307 | 380 | 079Y | M | 20151005 | SIEMENS | SOMATOM Definition AS+ | syngo CT 2012B | B50f | FLAT | 120 | 214 | 1 | 1 | 0.693359375\0.693359375
000307 | OE000307 | 119 | 079Y | M | 20150404 | Philips | Brilliance 64 | 2.6.2 | YA | YA | 120 | 323 | 3 | 9 | 0.68359375\0.68359375
000308 | IE000308 | 332 | 066Y | F | 20190210 | SIEMENS | SOMATOM Definition AS+ | syngo CT VA48A | B50f | FLAT | 120 | 103 | 1 | 1 | 0.5859375\0.5859375
000308 | OE000308 | 162 | 064Y | F | 20161226 | SIEMENS | SOMATOM Definition Edge | syngo CT VA48A | B50f | FLAT | 100 | 296 | 3 | 2 | 0.525390625\0.525390625
000309 | IE000309 | 514 | 068Y | F | 20190213 | GE MEDICAL SYSTEMS | LightSpeed VCT | gmp_vct.42 | CHST | BODY FILTER | 120 | 154 | 0.625 | 0.625 | 0.675781\0.675781
000309 | OE000309 | 163 | 066Y | F | 20160819 | SIEMENS | SOMATOM Definition AS+ | syngo CT 2012B | B30f | FLAT | 80 | 641 | 2 | 4 | 0.693359375\0.693359375
000310 | IE000310 | 338 | 078Y | F | 20190404 | SIEMENS | SOMATOM Definition AS | syngo CT 2012B | B50f | FLAT | 120 | 167 | 1 | 1 | 0.61328125\0.61328125
000310 | OE000310 | 68 | 077Y | F | 20180514 | SIEMENS | Spirit | syngo CT 2010C | B70s | 1 | 130 | 151 | 5 | 15 | 0.62481089258699\0.62481089258699
000311 | IE000311 | 350 | 061Y | M | 20170903 | SIEMENS | SOMATOM Definition AS | syngo CT 2012B | B50f | FLAT | 120 | 330 | 1 | 1 | 0.6796875\0.6796875
000311 | OE000311 | 64 | 061Y | M | 20170331 | GE MEDICAL SYSTEMS | LightSpeed VCT | gmp_vct.42 | SOFT | BODY FILTER | 120 | 158 | 5 | 15 | 0.703125\0.703125
000312 | IE000312 | 361 | 068Y | M | 20170802 | SIEMENS | SOMATOM Definition Flash | syngo CT VA48A | B50f | WEDGE_3 | 120 | 300 | 1 | 1 | 0.67578125\0.67578125
000312 | OE000312 | 168 | 068Y | M | 20170404 | SIEMENS | SOMATOM Definition Flash | syngo CT VA48A | I50f\1 | WEDGE_3 | 120 | 782 | 3 | 2.5 | 0.75\0.75
000313 | IE000313 | 465 | 066Y | F | 20150829 | GE MEDICAL SYSTEMS | LightSpeed VCT | gmp_vct.26 | DETAIL | BODY FILTER | 120 | 298 | 0.625 | 0.625 | 0.732422\0.732422
000313 | OE000313 | 178 | 069Y | F | 20181107 | Philips | iCT 256 | 3.2.4 | YA | YA | 120 | 356 | 3 | 2 | 0.78125\0.78125
000314 | IE000314 | 285 | 082Y | F | 20171231 | SIEMENS | SOMATOM Definition AS+ | syngo CT VA48A | B50f | FLAT | 120 | 203 | 1 | 1 | 0.546875\0.546875
000314 | OE000314 | 151 | 082Y | F | 20170725 | SIEMENS | SOMATOM Definition Flash | syngo CT 2012B | I40f\2 | WEDGE_3 | 120 | 298 | 2 | 2 | 0.62109375\0.62109375
000315 | IE000315 | 288 | 077Y | F | 20190313 | SIEMENS | SOMATOM Definition AS+ | syngo CT VA48A | B50f | FLAT | 120 | 237 | 1 | 1 | 0.6015625\0.6015625
000315 | OE000315 | 50 | 077Y | F | 20180723 | Philips | Access CT | ACCESS_CT2_0 | SB | SB | 120 | 220 | 5 | 5 | 0.837891\0.837891
000316 | IE000316 | 223 | 054Y | F | 20160103 | SIEMENS | SOMATOM Definition | syngo CT 2012B | B50f | FLAT | 120 | 167 | 1.5 | 1.5 | 0.681640625\0.681640625
000316 | OE000316 | 144 | 053Y | F | 20150527 | GE MEDICAL SYSTEMS | Discovery CT750 HD |  | LUNG |  | 120 |  | 2 | 2 | 0.678841\0.678841
000317 | IE000317 | 322 | 056Y | F | 20180801 | SIEMENS | SOMATOM Definition AS+ | syngo CT VA48A | B50f | FLAT | 120 | 118 | 1 | 1 | 0.62109375\0.62109375
000317 | OE000317 | 161 | 056Y | F | 20180514 | Philips | IQon - Spectral CT | 4.7 | C | C | 120 | 152 | 3 | 2 | 0.59375\0.59375
000318 | IE000318 | 351 | 067Y | M | 20180727 | SIEMENS | SOMATOM Definition Edge | syngo CT 2012B | B50f | FLAT | 120 | 364 | 1 | 1 | 0.669921875\0.669921875
000318 | OE000318 | 295 | 066Y | M | 20171106 | GE MEDICAL SYSTEMS | Revolution ACT | svct_16.37 | BONEPLUS | BODY FILTER | 120 | 140 | 1.25 | 1.25 | 0.787109\0.787109
000319 | IE000319 | 366 | 067Y | M | 20151019 | SIEMENS | SOMATOM Definition AS+ | syngo CT 2012B | B50f | FLAT | 120 | 143 | 1 | 1 | 0.65625\0.65625
000319 | OE000319 | 202 | 067Y | M | 20150930 | SIEMENS | Sensation 16 | syngo CT 2006G | B70f | 0 | 120 | 349 | 2 | 2 | 0.720703125\0.720703125
000320 | IE000320 | 713 | 058Y | M | 20150717 | GE MEDICAL SYSTEMS | LightSpeed VCT | gmp_vct.26 | DETAIL | BODY FILTER | 120 | 153 | 0.625 | 0.625 | 0.716797\0.716797
000320 | OE000320 | 421 | 061Y | M | 20190415 | GE MEDICAL SYSTEMS | Revolution EVO |  | STANDARD |  | 120 |  | 1 | 1 | 0.775391\0.775391
000321 | IE000321 | 312 | 057Y | M | 20160120 | SIEMENS | SOMATOM Definition Edge | syngo CT 2012B | B50f | FLAT | 120 | 380 | 1 | 1 | 0.666015625\0.666015625
000321 | OE000321 | 83 | 057Y | M | 20150605 | GE MEDICAL SYSTEMS | LightSpeed VCT |  | STANDARD |  | 120 |  | 5 | 5 | 0.839844\0.839844
000322 | IE000322 | 531 | 070Y | M | 20190408 | GE MEDICAL SYSTEMS | LightSpeed VCT | gmp_vct.42 | CHST | BODY FILTER | 120 | 169 | 0.625 | 0.625 | 0.679688\0.679688
000322 | OE000322 | 138 | 069Y | M | 20181108 | SIEMENS | SOMATOM Definition Edge | syngo CT VA48A | I40f\1 | FLAT | 120 | 377 | 3 | 3 | 0.72265625\0.72265625
000323 | IE000323 | 522 | 049Y | F | 20190207 | GE MEDICAL SYSTEMS | LightSpeed VCT | gmp_vct.42 | CHST | BODY FILTER | 120 | 99 | 0.625 | 0.625 | 0.638672\0.638672
000323 | OE000323 | 85 | 049Y | F | 20190121 | GE MEDICAL SYSTEMS | LightSpeed16 | 07MW11.10 | LUNG | BODY FILTER | 120 | 251 | 5 | 5 | 0.726562\0.726562
000324 | IE000324 | 377 | 057Y | M | 20190221 | SIEMENS | SOMATOM Definition Edge | syngo CT 2012B | B50f | FLAT | 120 | 455 | 1 | 1 | 0.708984375\0.708984375
000324 | OE000324 | 82 | 057Y | M | 20190119 | Philips | Ingenuity CT | 3.5.5 | A | A | 100 | 376 | 5 | 5 | 0.73046875\0.73046875
000325 | IE000325 | 350 | 058Y | M | 20170721 | SIEMENS | SOMATOM Definition AS+ | syngo CT VA48A | B50f | FLAT | 120 | 418 | 1 | 1 | 0.66796875\0.66796875
000325 | OE000325 | 70 | 057Y | M | 20161114 | GE MEDICAL SYSTEMS | LightSpeed VCT |  | STANDARD |  | 120 |  | 5 | 20 | 0.816406\0.816406
000326 | IE000326 | 377 | 083Y | M | 20151117 | SIEMENS | SOMATOM Definition AS+ | syngo CT 2012B | B50f | FLAT | 120 | 212 | 1 | 1 | 0.65625\0.65625
000326 | OE000326 | 140 | 082Y | M | 20150909 | SIEMENS | SOMATOM Definition AS | syngo CT 2011A | B31f | FLAT | 100 | 633 | 3 | 3 | 0.58203125\0.58203125
000327 | IE000327 | 326 | 063Y | M | 20191125 | SIEMENS | SOMATOM Definition AS+ | syngo CT VA48A | B50f | FLAT | 120 | 45 | 1 | 1 | 0.662109375\0.662109375
000327 | OE000327 | 132 | 063Y | M | 20191028 | GE MEDICAL SYSTEMS | Revolution CT | revo_ct_21a.33 | STANDARD | BODY FILTER | 100 | 171 | 2.5 | 2.5 | 0.636719\0.636719
000328 | IE000328 | 315 | 056Y | M | 20150306 | SIEMENS | SOMATOM Definition Edge | syngo CT 2012B | B50f | FLAT | 120 | 305 | 1 | 1 | 0.673828125\0.673828125
000328 | OE000328 | 88 | 056Y | M | 20150224 | GE MEDICAL SYSTEMS | LightSpeed VCT |  | STANDARD |  | 120 |  | 5 | 5 | 0.804688\0.804688
000329 | IE000329 | 360 | 065Y | M | 20170910 | SIEMENS | SOMATOM Definition Flash | syngo CT 2012B | B50f | WEDGE_3 | 120 | 625 | 1 | 1 | 0.7265625\0.7265625
000329 | OE000329 | 65 | 064Y | M | 20170102 | TOSHIBA | Aquilion PRIME | V7.03ER011 | FC08 | LARGE EC | 120 | 165 | 5 | 15 | 0.622000\0.622000
000330 | IE000330 | 383 | 074Y | M | 20181119 | SIEMENS | SOMATOM Definition Edge | syngo CT 2012B | B50f | FLAT | 120 | 340 | 1 | 1 | 0.634765625\0.634765625
000330 | OE000330 | 160 | 074Y | M | 20181005 | GE MEDICAL SYSTEMS | Revolution CT | revo_1.5_m3d.9 | STANDARD | BODY FILTER | 100 | 221 | 2.5 | 2.5 | 0.640625\0.640625
000331 | IE000331 | 609 | 064Y | M | 20190404 | GE MEDICAL SYSTEMS | Discovery CT750 HD | sles_hde.198 | CHST | BODY FILTER | 120 | 254 | 0.625 | 0.625 | 0.666016\0.666016
000331 | OE000331 | 79 | 063Y | M | 20190208 | Philips | Brilliance 64 | 2.6.2 | YC | YC | 120 | 423 | 5 | 15 | 0.658203125\0.658203125
000332 | IE000332 | 318 | 069Y | F | 20150504 | SIEMENS | SOMATOM Definition AS+ | syngo CT 2012B | B50f | FLAT | 120 | 165 | 1 | 1 | 0.595703125\0.595703125
000332 | OE000332 | 133 | 069Y | F | 20150209 | GE MEDICAL SYSTEMS | LightSpeed VCT | gmp_vct.42 | BONE | BODY FILTER | 120 | 119 | 2.5 | 2.5 | 0.703125\0.703125
000333 | IE000333 | 320 | 076Y | M | 20180423 | SIEMENS | SOMATOM Definition AS+ | syngo CT VA48A | B50f | FLAT | 120 | 309 | 1 | 1 | 0.640625\0.640625
000333 | OE000333 | 151 | 075Y | M | 20180315 | GE MEDICAL SYSTEMS | Optima CT660 | cj2_5m3sp5.5 | CHST | BODY FILTER | 120 | 72 | 2.5 | 7.5 | 0.623047\0.623047
000334 | IE000334 | 592 | 056Y | F | 20160826 | GE MEDICAL SYSTEMS | Optima CT660 | cj2_5m3sp5.5 | DETAIL | BODY FILTER | 120 | 210 | 0.625 | 0.625 | 0.685547\0.685547
000334 | OE000334 | 96 | 056Y | F | 20160513 | GE MEDICAL SYSTEMS | Optima CT660 | cj2_5m3sp4.5 | STANDARD | BODY FILTER | 120 | 98 | 3.75 | 3.75 | 0.753906\0.753906
000335 | IE000335 | 312 | 078Y | M | 20150303 | SIEMENS | SOMATOM Definition AS+ | syngo CT 2012B | B50f | FLAT | 120 | 155 | 1 | 1 | 0.69140625\0.69140625
000335 | OE000335 | 73 | 078Y | M | 20150115 | Philips | Ingenuity CT | 3.5.5 | B | B | 120 | 289 | 5 | 5 | 0.783203125\0.783203125
000336 | IE000336 | 1064 | 048Y | M | 20151215 | GE MEDICAL SYSTEMS | Discovery CT750 HD | gmp_hde.74 | DETAIL | BODY FILTER | 120 | 300 | 0.625 | 0.625 | 0.644531\0.644531
000336 | OE000336 | 94 | 048Y | M | 20150708 | GE MEDICAL SYSTEMS | LightSpeed16 | 07MW11.10 | STANDARD | BODY FILTER | 120 | 199 | 3.75 | 3.75 | 0.769531\0.769531
000337 | IE000337 | 208 | 076Y | M | 20170124 | SIEMENS | SOMATOM Definition | syngo CT 2012B | B50f | FLAT | 120 | 253 | 1.5 | 1.5 | 0.6875\0.6875
000337 | OE000337 | 91 | 076Y | M | 20161116 | TOSHIBA | Aquilion | V3.35ER004 | FC04 |  | 120 | 215 | 4 | 4 | 0.747\0.747
000338 | IE000338 | 317 | 080Y | M | 20160222 | SIEMENS | SOMATOM Definition Flash | syngo CT 2012B | B50f | WEDGE_3 | 120 | 332 | 1 | 1 | 0.80078125\0.80078125
000338 | OE000338 | 201 | 079Y | M | 20150223 | GE MEDICAL SYSTEMS | LightSpeed VCT |  | SOFT |  | 120 | 250 | 2 | 2 | 0.755859\0.755859
000339 | IE000339 | 315 | 072Y | F | 20190304 | SIEMENS | SOMATOM Definition AS | syngo CT 2012B | B50f | FLAT | 120 | 94 | 1 | 1 | 0.6796875\0.6796875
000339 | OE000339 | 122 | 072Y | F | 20190121 | SIEMENS | SOMATOM Definition AS | syngo CT VA48A | B50f | FLAT | 100 | 356 | 3 | 3 | 0.58984375\0.58984375
000340 | IE000340 | 281 | 075Y | F | 20190618 | SIEMENS | SOMATOM Definition AS+ | syngo CT VA48A | B50f | FLAT | 120 | 99 | 1 | 1 | 0.615234375\0.615234375
000340 | OE000340 | 113 | 075Y | F | 20190417 | SIEMENS | Sensation 64 | syngo CT 2014A | B31f | 0 | 120 | 372 | 3 | 3 | 0.59765625\0.59765625
000341 | IE000341 | 414 | 076Y | M | 20150521 | SIEMENS | SOMATOM Definition Edge | syngo CT 2012B | B50f | FLAT | 120 | 215 | 1 | 1 | 0.662109375\0.662109375
000341 | OE000341 | 137 | 076Y | M | 20150413 | SIEMENS | SOMATOM Definition AS+ | syngo CT 2012B | B50f | FLAT | 100 | 431 | 3 | 3 | 0.69140625\0.69140625
000342 | IE000342 | 238 | 065Y | M | 20151002 | SIEMENS | SOMATOM Definition | syngo CT 2012B | B50f | FLAT | 120 | 211 | 1.5 | 1.5 | 0.72265625\0.72265625
000342 | OE000342 | 172 | 064Y | M | 20150406 | GE MEDICAL SYSTEMS | Discovery CT750 HD | gmp_hde.74 | STANDARD | BODY FILTER | 120 | 339 | 2.5 | 2.5 | 0.777344\0.777344
000343 | IE000343 | 323 | 066Y | F | 20150506 | SIEMENS | SOMATOM Definition AS+ | syngo CT 2012B | B50f | FLAT | 120 | 214 | 1 | 1 | 0.609375\0.609375
000343 | OE000343 | 143 | 066Y | F | 20150317 | GE MEDICAL SYSTEMS | LightSpeed VCT | gmp_vct.42 | BONE | BODY FILTER | 120 | 130 | 2.5 | 2.5 | 0.636719\0.636719
000344 | IE000344 | 3 | 063Y | F | 20150824 | GE MEDICAL SYSTEMS | LightSpeed VCT | gmp_vct.26 | DETAIL | BODY FILTER | 120 | 160 | 0.625 | 0.625 | 0.703125\0.703125
000344 | OE000344 | 199 | 063Y | F | 20150709 | Philips | Mx8000 IDT 16 | 4.2.2 | C | C | 120 | 193 | 3 | 2 | 0.736328125\0.736328125
000345 | IE000345 | 295 | 072Y | M | 20190719 | SIEMENS | SOMATOM Definition AS+ | syngo CT VA48A | B50f | FLAT | 120 | 465 | 1 | 1 | 0.703125\0.703125
000345 | OE000345 | 122 | 071Y | M | 20190514 | SIEMENS | SOMATOM Definition AS+ | syngo CT VA48A | B50f | FLAT | 120 | 385 | 3 | 3 | 0.6796875\0.6796875
000346 | IE000346 | 563 | 051Y | M | 20170927 | GE MEDICAL SYSTEMS | Discovery CT750 HD | sles_hde.132 | CHST | BODY FILTER | 120 | 299 | 0.625 | 0.625 | 0.660156\0.660156
000346 | OE000346 | 81 | 051Y | M | 20170703 | TOSHIBA | Aquilion | V4.86ER006 | FC04 | LARGE | 120 | 107 | 5 | 5 | 0.668\0.668
000347 | IE000347 | 347 | 080Y | M | 20160518 | SIEMENS | SOMATOM Definition AS+ | syngo CT 2012B | B50f | FLAT | 120 | 325 | 1 | 1 | 0.6640625\0.6640625
000347 | OE000347 | 200 | 079Y | M | 20151001 | Philips | Brilliance 64 | 2.6.1 | YB | YB | 120 | 350 | 2 | 2 | 0.736328125\0.736328125
000348 | IE000348 | 386 | 068Y | M | 20160112 | SIEMENS | SOMATOM Definition Edge | syngo CT 2012B | B50f | FLAT | 120 | 533 | 1 | 1 | 0.7421875\0.7421875
000348 | OE000348 | 122 | 068Y | M | 20151221 | SIEMENS | SOMATOM Definition AS+ | syngo CT VA48A | I40f\2 | FLAT | 100 | 637 | 3 | 3 | 0.798828125\0.798828125
000349 | IE000349 | 306 | 047Y | F | 20151001 | SIEMENS | SOMATOM Definition AS+ | syngo CT 2012B | B50f | FLAT | 120 | 118 | 1 | 1 | 0.6171875\0.6171875
000349 | OE000349 | 97 | 047Y | F | 20150624 | SIEMENS | Sensation 16 | syngo CT 2007S | B31f | 0 | 100 | 475 | 3 | 3 | 0.712890625\0.712890625
000350 | IE000350 | 351 | 060Y | M | 20160323 | SIEMENS | SOMATOM Definition AS | syngo CT 2012B | B50f | FLAT | 120 | 300 | 1 | 1 | 0.669921875\0.669921875
000350 | OE000350 | 71 | 060Y | M | 20150729 | GE MEDICAL SYSTEMS | LightSpeed VCT |  | STANDARD |  | 120 |  | 5 | 20 | 0.906250\0.906250
000351 | IE000351 | 330 | 071Y | F | 20190307 | SIEMENS | SOMATOM Definition AS+ | syngo CT VA48A | B50f | FLAT | 120 | 237 | 1 | 1 | 0.62109375\0.62109375
000351 | OE000351 | 125 | 070Y | F | 20181228 | Philips | Brilliance 64 | 4.1 | YA | YA | 100 | 100 | 3 | 3 | 0.662109375\0.662109375
000352 | IE000352 | 10 | 061Y | M | 20151201 | GE MEDICAL SYSTEMS | LightSpeed VCT | gmp_vct.26 | DETAIL | BODY FILTER | 120 | 240 | 0.625 | 0.625 | 0.767578\0.767578
000352 | OE000352 | 180 | 061Y | M | 20151215 | GE MEDICAL SYSTEMS | Optima CT660 | cj2_5m3sp4.5 | STANDARD | BODY FILTER | 120 | 250 | 2.5 | 5 | 0.767578\0.767578
000353 | IE000353 | 297 | 052Y | F | 20170123 | SIEMENS | SOMATOM Definition Edge | syngo CT 2012B | B50f | FLAT | 120 | 221 | 1 | 1 | 0.599609375\0.599609375
000353 | OE000353 | 102 | 052Y | F | 20161206 | Philips | Brilliance 64 | 3.5.4 | YC | YC | 120 | 203 | 3 | 3 | 0.6484375\0.6484375
000354 | IE000354 | 315 | 073Y | M | 20161228 | SIEMENS | SOMATOM Definition AS+ | syngo CT 2012B | B50f | FLAT | 120 | 230 | 1 | 1 | 0.767578125\0.767578125
000354 | OE000354 | 184 | 073Y | M | 20160204 | SIEMENS | SOMATOM Definition | syngo CT 2012B | B30f | FLAT | 100 | 397 | 2 | 4 | 0.748046875\0.748046875
000355 | IE000355 | 426 | 069Y | F | 20181022 | GE MEDICAL SYSTEMS | Discovery CT750 HD | sles_hde.132 | CHST | BODY FILTER | 120 | 293 | 0.625 | 0.625 | 0.644531\0.644531
000355 | OE000355 | 322 | 068Y | F | 20170904 | Philips | Ingenuity Core 128 | 4.1 | C | C | 120 | 169 | 1 | 1 | 0.68359375\0.68359375
000356 | IE000356 | 383 | 065Y | M | 20190319 | SIEMENS | SOMATOM Definition Edge | syngo CT 2012B | B50f | FLAT | 120 | 318 | 1 | 1 | 0.6171875\0.6171875
000356 | OE000356 | 147 | 064Y | M | 20181204 | GE MEDICAL SYSTEMS | LightSpeed VCT | gmp_vct.42 | BONE | BODY FILTER | 120 | 208 | 2.5 | 2.5 | 0.703125\0.703125
000357 | IE000357 | 353 | 037Y | F | 20150514 | SIEMENS | SOMATOM Definition Edge | syngo CT 2012B | B50f | FLAT | 120 | 156 | 1 | 1 | 0.583984375\0.583984375
000357 | OE000357 | 112 | 036Y | F | 20150127 | SIEMENS | SOMATOM Definition AS+ | syngo CT 2012B | B31f | FLAT | 100 | 244 | 3 | 3 | 0.5703125\0.5703125
000358 | IE000358 | 319 | 057Y | F | 20190703 | SIEMENS | SOMATOM Definition AS | syngo CT 2012B | B50f | FLAT | 120 | 185 | 1 | 1 | 0.62109375\0.62109375
000358 | OE000358 | 60 | 056Y | F | 20180416 | SIEMENS | SOMATOM Definition AS+ | syngo CT VA48A | I40f\1 | FLAT | 100 | 456 | 5 | 10 | 0.654296875\0.654296875
000359 | IE000359 | 1146 | 067Y | M | 20160326 | GE MEDICAL SYSTEMS | LightSpeed VCT | gmp_vct.26 | DETAIL | BODY FILTER | 120 | 172 | 0.625 | 0.625 | 0.703125\0.703125
000359 | OE000359 | 94 | 069Y | M | 20180315 | GE MEDICAL SYSTEMS | Brivo CT385 Series | tigre_m3.1 | STANDARD | BODY FILTER | 120 | 47 | 5 | 5 | 0.703125\0.703125
000360 | IE000360 | 315 | 082Y | M | 20190307 | SIEMENS | SOMATOM Definition AS+ | syngo CT VA48A | B50f | FLAT | 120 | 396 | 1 | 1 | 0.68359375\0.68359375
000360 | OE000360 | 166 | 082Y | M | 20190212 | SIEMENS | SOMATOM Definition Flash | syngo CT VA48A | I40f\2 | WEDGE_3 | 100 | 127 | 3 | 3 | 0.68359375\0.68359375
000361 | IE000361 | 339 | 062Y | M | 20170408 | SIEMENS | SOMATOM Definition Edge | syngo CT 2012B | B50f | FLAT | 120 | 345 | 1 | 1 | 0.72265625\0.72265625
000361 | OE000361 | 82 | 061Y | M | 20160904 | GE MEDICAL SYSTEMS | LightSpeed VCT | gmp_vct.42 | BONE | BODY FILTER | 120 | 348 | 5 | 5 | 0.777344\0.777344
000362 | IE000362 | 343 | 044Y | F | 20170105 | SIEMENS | SOMATOM Definition AS+ | syngo CT 2012B | B50f | FLAT | 120 | 512 | 1 | 1 | 0.693359375\0.693359375
000362 | OE000362 | 131 | 044Y | F | 20161130 | SIEMENS | SOMATOM Definition AS+ | syngo CT 2012B | B30f | FLAT | 120 | 659 | 3 | 3 | 0.8046875\0.8046875
000363 | IE000363 | 325 | 060Y | F | 20180907 | SIEMENS | SOMATOM Definition AS+ | syngo CT VA48A | B50f | FLAT | 120 | 216 | 1 | 1 | 0.62890625\0.62890625
000363 | OE000363 | 129 | 060Y | F | 20180620 | GE MEDICAL SYSTEMS | Revolution CT | revo_1.5_m3d.9 | STANDARD | BODY FILTER | 100 | 191 | 2.5 | 2.5 | 0.638672\0.638672
000364 | IE000364 | 303 | 051Y | F | 20191022 | SIEMENS | SOMATOM Definition Edge | syngo CT 2012B | B50f | FLAT | 120 | 173 | 1 | 1 | 0.64453125\0.64453125
000364 | OE000364 | 103 | 051Y | F | 20190910 | Philips | IQon - Spectral CT | 4.7 | F | F | 120 | 138 | 3 | 3 | 0.640625\0.640625
000365 | IE000365 | 345 | 056Y | M | 20190522 | SIEMENS | SOMATOM Definition AS+ | syngo CT VA48A | B50f | FLAT | 120 | 187 | 1 | 1 | 0.64453125\0.64453125
000365 | OE000365 | 104 | 056Y | M | 20190216 | GE MEDICAL SYSTEMS | Optima CT660 | cj2_5m3sp5.5 | STANDARD | BODY FILTER | 120 | 112 | 3.75 | 3.75 | 0.697266\0.697266
000366 | IE000366 | 359 | 050Y | F | 20160121 | SIEMENS | SOMATOM Definition Edge | syngo CT 2012B | B50f | FLAT | 120 | 348 | 1 | 1 | 0.64453125\0.64453125
000366 | OE000366 | 176 | 050Y | F | 20150425 | Philips | iCT 256 | 3.2.4 | YA | YA | 120 | 244 | 3 | 2 | 0.5859375\0.5859375
000367 | IE000367 | 297 | 053Y | F | 20181112 | SIEMENS | SOMATOM Definition AS+ | syngo CT VA48A | B50f | FLAT | 120 | 207 | 1 | 1 | 0.6953125\0.6953125
000367 | OE000367 | 136 | 053Y | F | 20180911 | GE MEDICAL SYSTEMS | Revolution CT | revo_1.5_m3d.9 | CHST | BODY FILTER | 100 | 308 | 2.5 | 7.5 | 0.755859\0.755859
000368 | IE000368 | 325 | 056Y | F | 20150224 | SIEMENS | SOMATOM Definition Flash | syngo CT 2012B | B50f | WEDGE_3 | 120 | 256 | 1 | 1 | 0.6640625\0.6640625
000368 | OE000368 | 70 | 056Y | F | 20150413 | TOSHIBA | Aquilion | V4.62ER019 | FC18 | LARGE | 120 | 122 | 5 | 5 | 0.582\0.582
000369 | IE000369 | 460 | 079Y | F | 20181211 | GE MEDICAL SYSTEMS | LightSpeed VCT | gmp_vct.42 | CHST | BODY FILTER | 120 | 236 | 0.625 | 0.625 | 0.693359\0.693359
000369 | OE000369 | 121 | 079Y | F | 20190329 | GE MEDICAL SYSTEMS | BrightSpeed S |  | STANDARD |  | 100 |  | 3 | 3 | 0.699219\0.699219
000370 | IE000370 | 322 | 049Y | F | 20150923 | SIEMENS | Sensation 16 | syngo CT 2007S | B50f | 0 | 120 | 164 | 1 | 1 | 0.60546875\0.60546875
000370 | OE000370 | 165 | 049Y | F | 20150703 | GE MEDICAL SYSTEMS | Discovery CT750 HD | gmp_hde.74 | STANDARD | BODY FILTER | 120 | 329 | 2.5 | 2.5 | 0.609375\0.609375
000371 | IE000371 | 388 | 069Y | M | 20180712 | SIEMENS | SOMATOM Definition Edge | syngo CT 2012B | B50f | FLAT | 120 | 426 | 1 | 1 | 0.751953125\0.751953125
000371 | OE000371 | 121 | 068Y | M | 20180109 | SIEMENS | SOMATOM Definition AS+ | syngo CT 2012B | B45f | FLAT | 100 | 605 | 3 | 6 | 0.740234375\0.740234375
000372 | IE000372 | 561 | 057Y | M | 20181008 | GE MEDICAL SYSTEMS | Discovery CT750 HD | sles_hde.198 | CHST | BODY FILTER | 120 | 300 | 0.625 | 0.625 | 0.888672\0.888672
000372 | OE000372 | 127 | 055Y | M | 20161209 | SIEMENS | Sensation 16 | syngo CT 2007S | B50f | 0 | 120 | 438 | 3 | 3 | 0.94921875\0.94921875
000373 | IE000373 | 389 | 071Y | M | 20150730 | SIEMENS | SOMATOM Definition AS+ | syngo CT 2012B | B50f | FLAT | 120 | 307 | 1 | 1 | 0.666015625\0.666015625
000373 | OE000373 | 175 | 072Y | M | 20170223 | Philips | Ingenuity Core 128 | 4.1 | C | C | 120 | 336 | 2 | 2 | 0.68359375\0.68359375
000374 | IE000374 | 317 | 057Y | M | 20150525 | SIEMENS | SOMATOM Definition AS | syngo CT 2012B | B50f | FLAT | 120 | 148 | 1 | 1 | 0.560546875\0.560546875
000374 | OE000374 | 133 | 057Y | M | 20150513 | SIEMENS | SOMATOM Definition AS+ | syngo CT 2012B | I50f\2 | FLAT | 100 | 147 | 3 | 3 | 0.576171875\0.576171875
000375 | IE000375 | 366 | 061Y | M | 20161111 | SIEMENS | SOMATOM Definition AS+ | syngo CT 2012B | B50f | FLAT | 120 | 338 | 1 | 1 | 0.708984375\0.708984375
000375 | OE000375 | 75 | 060Y | M | 20160331 | GE MEDICAL SYSTEMS | LightSpeed VCT |  | STANDARD |  | 120 |  | 5 | 10 | 0.976562\0.976562
000376 | IE000376 | 323 | 056Y | M | 20171112 | SIEMENS | SOMATOM Definition Flash | syngo CT 2012B | B50f | WEDGE_3 | 120 | 447 | 1 | 1 | 0.625\0.625
000376 | OE000376 | 64 | 056Y | M | 20170830 | TOSHIBA | Alexion | V6.05ER006 | FC08 | LARGE | 120 | 107 | 5 | 5 | 0.693\0.693
000377 | IE000377 | 281 | 064Y | F | 20150914 | SIEMENS | SOMATOM Definition Edge | syngo CT 2012B | B50f | FLAT | 120 | 151 | 1 | 1 | 0.7109375\0.7109375
000377 | OE000377 | 55 | 064Y | F | 20150908 | TOSHIBA | Aquilion PRIME | V6.06ER001 | FC08 | LARGE | 120 | 190 | 5 | 20 | 0.675\0.675
000378 | IE000378 | 292 | 080Y | F | 20191204 | SIEMENS | SOMATOM Definition Edge | syngo CT 2012B | B50f | FLAT | 120 | 316 | 1 | 1 | 0.625\0.625
000378 | OE000378 | 65 | 079Y | F | 20190926 | SIEMENS | SOMATOM Definition AS | syngo CT VA48A | I40f\2 | FLAT | 100 | 425 | 5 | 5 | 0.646484375\0.646484375
000379 | IE000379 | 227 | 033Y | M | 20161105 | SIEMENS | SOMATOM Definition | syngo CT 2012B | B50f | FLAT | 120 | 191 | 1.5 | 1.5 | 0.671875\0.671875
000379 | OE000379 | 89 | 033Y | M | 20160823 | GE MEDICAL SYSTEMS | GMS Revolution_RC | revo_1.5_m3a.46 | STANDARD | BODY FILTER | 120 | 88 | 5 | 5 | 0.605469\0.605469
000380 | IE000380 | 389 | 065Y | M | 20170730 | SIEMENS | SOMATOM Definition Edge | syngo CT 2012B | B50f | FLAT | 120 | 348 | 1 | 1 | 0.64453125\0.64453125
000380 | OE000380 | 218 | 065Y | M | 20170622 | Philips | iCT 256 | 3.2.4 | B | B | 100 | 196 | 3 | 2 | 0.63671875\0.63671875
000381 | IE000381 | 506 | 048Y | F | 20171123 | GE MEDICAL SYSTEMS | Discovery CT750 HD | sles_hde.132 | CHST | BODY FILTER | 120 | 108 | 0.625 | 0.625 | 0.619141\0.619141
000381 | OE000381 | 246 | 048Y | F | 20171102 | SIEMENS | SOMATOM Definition | syngo CT 2012B | B30f | FLAT | 100 | 156 | 2 | 2 | 0.654296875\0.654296875
000382 | IE000382 | 320 | 081Y | M | 20171128 | SIEMENS | SOMATOM Definition Edge | syngo CT 2012B | B50f | FLAT | 120 | 404 | 1 | 1 | 0.666015625\0.666015625
000382 | OE000382 | 65 | 081Y | M | 20171103 | GE MEDICAL SYSTEMS | LightSpeed VCT |  | STANDARD |  | 120 |  | 5 | 5 | 0.876953\0.876953
000383 | IE000383 | 347 | 050Y | F | 20151212 | SIEMENS | SOMATOM Definition Edge | syngo CT 2012B | B50f | FLAT | 120 | 187 | 1 | 1 | 0.56640625\0.56640625
000383 | OE000383 | 71 | 051Y | F | 20170705 | SIEMENS | SOMATOM Scope | syngo CT VC40 | B40s | 1 | 110 | 128 | 5 | 5 | 0.67578125\0.67578125
000384 | IE000384 | 331 | 081Y | M | 20170120 | SIEMENS | SOMATOM Definition AS+ | syngo CT 2012B | B50f | FLAT | 120 | 143 | 1 | 1 | 0.630859375\0.630859375
000384 | OE000384 | 83 | 081Y | M | 20170103 | TOSHIBA | Aquilion | V4.83ER005 | FC18 | LARGE | 120 | 115 | 4 | 4 | 0.682\0.682
000385 | IE000385 | 309 | 052Y | F | 20151221 | SIEMENS | SOMATOM Definition AS | syngo CT 2012B | B50f | FLAT | 120 | 194 | 1 | 1 | 0.671875\0.671875
000385 | OE000385 | 137 | 055Y | F | 20190812 | GE MEDICAL SYSTEMS | Revolution CT | revo_ct_21a.33 | STANDARD | BODY FILTER | 100 | 230 | 2.5 | 7.5 | 0.730469\0.730469
000386 | IE000386 | 519 | 077Y | M | 20170616 | GE MEDICAL SYSTEMS | LightSpeed VCT | gmp_vct.42 | CHST | BODY FILTER | 120 | 300 | 0.625 | 0.625 | 0.732422\0.732422
000386 | OE000386 | 167 | 076Y | M | 20161206 | SIEMENS | Sensation 64 | syngo CT 2014A | B31f | 0 | 120 | 267 | 2 | 2 | 0.744140625\0.744140625
000387 | IE000387 | 308 | 069Y | F | 20171220 | SIEMENS | SOMATOM Definition Edge | syngo CT 2012B | B50f | FLAT | 120 | 170 | 1 | 1 | 0.623046875\0.623046875
000387 | OE000387 | 66 | 069Y | F | 20171128 | SIEMENS | Spirit | syngo CT 2006C2 | B50s | 1 | 130 | 107 | 5 | 5 | 0.646484375\0.646484375
000388 | IE000388 | 285 | 060Y | F | 20160607 | SIEMENS | SOMATOM Definition AS+ | syngo CT 2012B | B50f | FLAT | 120 | 179 | 1 | 1 | 0.61328125\0.61328125
000388 | OE000388 | 68 | 060Y | F | 20160304 | Philips | Brilliance 64 | 2.6.2 | YC | YC | 120 | 225 | 5 | 5 | 0.625\0.625
000389 | IE000389 | 508 | 080Y | F | 20161130 | GE MEDICAL SYSTEMS | Discovery CT750 HD | gmp_hde.74 | DETAIL | BODY FILTER | 120 | 131 | 0.625 | 0.625 | 0.611328\0.611328
000389 | OE000389 | 108 | 080Y | F | 20160324 | SIEMENS | Spirit | syngo CT 2010C | B60s | 1 | 130 | 108 | 3 | 3 | 0.63671875\0.63671875
000390 | IE000390 | 358 | 069Y | M | 20190317 | SIEMENS | SOMATOM Definition Flash | syngo CT 2012B | B50f | WEDGE_3 | 120 | 239 | 1 | 1 | 0.705078125\0.705078125
000390 | OE000390 | 69 | 069Y | M | 20190209 | TOSHIBA | Aquilion | V3.00ER003 | FC13 |  | 120 | 250 | 5 | 5 | 0.755\0.755
000391 | IE000391 | 374 | 072Y | M | 20170115 | SIEMENS | SOMATOM Definition AS+ | syngo CT 2012B | B50f | FLAT | 120 | 214 | 1 | 1 | 0.67578125\0.67578125
000391 | OE000391 | 370 | 072Y | M | 20170724 | Philips | iCT 256 | 3.2.0 | B | B | 100 | 210 | 1 | 1 | 0.68359375\0.68359375
000392 | IE000392 | 336 | 056Y | M | 20170226 | SIEMENS | SOMATOM Definition AS | syngo CT 2012B | B50f | FLAT | 120 | 643 | 1 | 1 | 0.765625\0.765625
000392 | OE000392 | 133 | 056Y | M | 20170118 | SIEMENS | SOMATOM Definition | syngo CT 2012B | B31f | FLAT | 120 | 530 | 3 | 3 | 0.91015625\0.91015625
000393 | IE000393 | 389 | 059Y | M | 20191022 | SIEMENS | SOMATOM Force | syngo CT VA50A | Br49d\2 | FLAT | 120 | 301 | 1 | 1 | 0.654296875\0.654296875
000393 | OE000393 | 217 | 059Y | M | 20190722 | Philips | iCT 256 | 3.2.4 | B | B | 100 | 232 | 3 | 2 | 0.65234375\0.65234375
000394 | IE000394 | 329 | 061Y | F | 20181112 | SIEMENS | SOMATOM Definition AS+ | syngo CT VA48A | B50f | FLAT | 120 | 341 | 1 | 1 | 0.623046875\0.623046875
000394 | OE000394 | 65 | 061Y | F | 20180831 | GE MEDICAL SYSTEMS | Brivo CT385 Series | tigre_m3.1 | STANDARD | BODY FILTER | 120 | 66 | 5 | 20 | 0.623047\0.623047
000395 | IE000395 | 353 | 052Y | M | 20161227 | SIEMENS | SOMATOM Definition Edge | syngo CT 2012B | B50f | FLAT | 120 | 383 | 1 | 1 | 0.654296875\0.654296875
000395 | OE000395 | 130 | 052Y | M | 20161018 | TOSHIBA | Aquilion | V4.62ER019 | FC18 | LARGE | 120 | 186 | 3 | 3 | 0.782\0.782
000396 | IE000396 | 286 | 073Y | F | 20170130 | SIEMENS | SOMATOM Definition AS+ | syngo CT 2012B | B50f | FLAT | 120 | 236 | 1 | 1 | 0.67578125\0.67578125
000396 | OE000396 | 55 | 073Y | F | 20160805 | GE MEDICAL SYSTEMS | LightSpeed VCT |  | STANDARD |  | 120 |  | 5 | 5 | 0.707031\0.707031
000397 | IE000397 | 472 | 074Y | M | 20160905 | GE MEDICAL SYSTEMS | LightSpeed VCT | gmp_vct.26 | DETAIL | BODY FILTER | 120 | 194 | 0.625 | 0.625 | 0.703125\0.703125
000397 | OE000397 | 121 | 074Y | M | 20160511 | SIEMENS | Sensation 64 | syngo CT 2009E | B40f | 0 | 120 | 393 | 3 | 3 | 0.71875\0.71875
000398 | IE000398 | 219 | 041Y | F | 20150324 | SIEMENS | SOMATOM Definition | syngo CT 2012B | B50f | FLAT | 120 | 107 | 1.5 | 1.5 | 0.697265625\0.697265625
000398 | OE000398 | 97 | 041Y | F | 20150217 | SIEMENS | SOMATOM Definition AS+ | syngo CT 2012B | B31f | FLAT | 100 | 288 | 4 | 4 | 0.69140625\0.69140625
000399 | IE000399 | 537 | 065Y | M | 20190831 | GE MEDICAL SYSTEMS | Discovery CT750 HD | sles_hde.132 | CHST | BODY FILTER | 120 | 223 | 0.625 | 0.625 | 0.703125\0.703125
000399 | OE000399 | 131 | 064Y | M | 20190716 | GE MEDICAL SYSTEMS | Revolution CT | revo_ct_21a.33 | STANDARD | BODY FILTER | 120 | 334 | 2.5 | 2.5 | 0.779297\0.779297
000400 | IE000400 | 628 | 062Y | M | 20170504 | GE MEDICAL SYSTEMS | Discovery CT750 HD | gmp_hde.74 | CHST | BODY FILTER | 120 | 123 | 0.625 | 0.625 | 0.654297\0.654297
000400 | OE000400 | 255 | 062Y | M | 20161116 | SIEMENS | Emotion 6 | syngo CT 2006A | B60s | 1 | 110 | 227 | 1.25 | 4.5 | 0.638671875\0.638671875
000401 | IE000401 | 536 | 076Y | M | 20161012 | GE MEDICAL SYSTEMS | Optima CT660 | cj2_5m3sp5.5 | DETAIL | BODY FILTER | 120 | 252 | 0.625 | 0.625 | 0.691406\0.691406
000401 | OE000401 | 344 | 075Y | M | 20160525 | SIEMENS | Sensation 64 | syngo CT 2014A | B70f | 0 | 120 | 284 | 1 | 1 | 0.64453125\0.64453125
000402 | IE000402 | 314 | 085Y | M | 20160906 | SIEMENS | SOMATOM Definition Edge | syngo CT 2012B | B50f | FLAT | 120 | 489 | 1 | 1 | 0.666015625\0.666015625
000402 | OE000402 | 101 | 085Y | M | 20160809 | SIEMENS | Emotion 16 | syngo CT 2013A | B41s | 1 | 130 | 233 | 3 | 3 | 0.76171875\0.76171875
000403 | IE000403 | 406 | 062Y | M | 20160202 | SIEMENS | SOMATOM Definition AS+ | syngo CT 2012B | B50f | FLAT | 120 | 280 | 1 | 1 | 0.662109375\0.662109375
000403 | OE000403 | 78 | 062Y | M | 20151218 | TOSHIBA | Aquilion | V3.00ER003 | FC13 |  | 120 | 250 | 5 | 35 | 0.831\0.831
000404 | IE000404 | 481 | 089Y | F | 20181108 | GE MEDICAL SYSTEMS | LightSpeed VCT | gmp_vct.42 | CHST | BODY FILTER | 120 | 178 | 0.625 | 0.625 | 0.664062\0.664062
000404 | OE000404 | 98 | 089Y | F | 20180807 | SIEMENS | SOMATOM Definition Flash | syngo CT 2012B | I50f\2 | WEDGE_3 | 120 | 304 | 3 | 6 | 0.68359375\0.68359375
000405 | IE000405 | 592 | 047Y | M | 20160809 | GE MEDICAL SYSTEMS | LightSpeed VCT | gmp_vct.26 | DETAIL | BODY FILTER | 120 | 146 | 0.625 | 0.625 | 0.703125\0.703125
000405 | OE000405 | 75 | 047Y | M | 20160718 | GE MEDICAL SYSTEMS | LightSpeed VCT |  | STANDARD |  | 120 |  | 5 | 25 | 0.869141\0.869141
000406 | IE000406 | 292 | 088Y | F | 20160720 | SIEMENS | SOMATOM Definition Edge | syngo CT 2012B | B50f | FLAT | 120 | 247 | 1 | 1 | 0.58203125\0.58203125
000406 | OE000406 | 134 | 088Y | F | 20160711 | SIEMENS | SOMATOM Definition Flash | syngo CT 2012B | B31f | WEDGE_3 | 100 | 460 | 3 | 9 | 0.703125\0.703125
000407 | IE000407 | 378 | 063Y | M | 20191116 | SIEMENS | SOMATOM Definition AS+ | syngo CT VA48A | B50f | FLAT | 120 | 169 | 1 | 1 | 0.69140625\0.69140625
000407 | OE000407 | 145 | 063Y | M | 20190921 | GE MEDICAL SYSTEMS | Revolution CT | revo_ct_21a.33 | STANDARD | BODY FILTER | 100 | 274 | 2.5 | 2.5 | 0.726563\0.726563
000408 | IE000408 | 317 | 067Y | M | 20161221 | SIEMENS | SOMATOM Definition Edge | syngo CT 2012B | B50f | FLAT | 120 | 149 | 1 | 1 | 0.697265625\0.697265625
000408 | OE000408 | 94 | 067Y | M | 20161012 | Philips | Ingenuity Core | 4.1 | B | B | 120 | 446 | 3 | 15 | 0.638671875\0.638671875
000409 | IE000409 | 352 | 051Y | F | 20170928 | SIEMENS | SOMATOM Definition AS+ | syngo CT VA48A | B50f | FLAT | 120 | 151 | 1 | 1 | 0.65234375\0.65234375
000409 | OE000409 | 181 | 051Y | F | 20170807 | TOSHIBA | Aquilion ONE | V8.30ER004 | FC13 | LARGE | 120 | 145 | 8 | 6 | 0.686000\0.686000
000410 | IE000410 | 576 | 072Y | M | 20161014 | GE MEDICAL SYSTEMS | Optima CT660 |  | DETAIL | BODY FILTER | 120 | 299 | 0.625 | 0.625 | 0.671875\0.671875
000410 | OE000410 | 71 | 072Y | M | 20160614 | GE MEDICAL SYSTEMS | BrightSpeed S | qin.3 | LUNG | BODY FILTER | 120 | 246 | 5 | 25 | 0.650391\0.650391
000411 | IE000411 | 664 | 081Y | M | 20190903 | GE MEDICAL SYSTEMS | LightSpeed VCT | gmp_vct.42 | CHST | BODY FILTER | 120 | 128 | 0.625 | 0.625 | 0.625000\0.625000
000411 | OE000411 | 80 | 081Y | M | 20190318 | GE MEDICAL SYSTEMS | Brivo CT385 Series | tigre_m3.1 | STANDARD | BODY FILTER | 120 | 57 | 5 | 10 | 0.679688\0.679688
000412 | IE000412 | 338 | 076Y | M | 20190807 | SIEMENS | SOMATOM Definition Edge | syngo CT 2012B | B50f | FLAT | 120 | 271 | 1 | 1 | 0.677734375\0.677734375
000412 | OE000412 | 299 | 076Y | M | 20190131 | SIEMENS | SOMATOM Definition Flash | syngo CT VA48A | I50f\2 | WEDGE_3 | 100 | 402 | 1 | 1 | 0.802734375\0.802734375
000413 | IE000413 | 218 | 044Y | F | 20160906 | SIEMENS | SOMATOM Definition | syngo CT 2012B | B50f | FLAT | 120 | 104 | 1.5 | 1.5 | 0.66015625\0.66015625
000413 | OE000413 | 171 | 044Y | F | 20160705 | Philips | iCT 256 | 3.2.4 | YA | YA | 120 | 182 | 3 | 2 | 0.66015625\0.66015625
000414 | IE000414 | 286 | 075Y | F | 20160325 | SIEMENS | SOMATOM Definition Flash | syngo CT VA48A | B50f | WEDGE_3 | 120 | 183 | 1 | 1 | 0.615234375\0.615234375
000414 | OE000414 | 146 | 076Y | F | 20161224 | SIEMENS | SOMATOM Definition AS+ | syngo CT VA48A | B70f | FLAT | 120 | 657 | 2 | 2 | 0.609375\0.609375
000415 | IE000415 | 520 | 063Y | F | 20180502 | GE MEDICAL SYSTEMS | LightSpeed VCT | gmp_vct.42 | CHST | BODY FILTER | 120 | 151 | 0.625 | 0.625 | 0.687500\0.687500
000415 | OE000415 | 150 | 062Y | F | 20180317 | SIEMENS | SOMATOM Definition | syngo CT 2012B | B70f | FLAT | 120 | 258 | 5 | 5 | 0.703125\0.703125
000416 | IE000416 | 481 | 060Y | M | 20190325 | GE MEDICAL SYSTEMS | LightSpeed VCT | gmp_vct.42 | CHST | BODY FILTER | 120 | 264 | 0.625 | 0.625 | 0.773438\0.773438
000416 | OE000416 | 192 | 060Y | M | 20190128 | Philips | iCT 256 | 3.2.4 | YA | YA | 120 | 548 | 3 | 2 | 0.78125\0.78125
000417 | IE000417 | 318 | 064Y | F | 20180730 | SIEMENS | SOMATOM Definition Edge | syngo CT 2012B | B50f | FLAT | 120 | 312 | 1 | 1 | 0.66796875\0.66796875
000417 | OE000417 | 107 | 064Y | F | 20180619 | SIEMENS | SOMATOM Definition AS+ | syngo CT VA48A | B31f | FLAT | 100 | 615 | 3 | 3 | 0.732421875\0.732421875
000418 | IE000418 | 452 | 071Y | F | 20171207 | GE MEDICAL SYSTEMS | Discovery CT750 HD | sles_hde.132 | CHST | BODY FILTER | 120 | 227 | 0.625 | 0.625 | 0.603516\0.603516
000418 | OE000418 | 67 | 070Y | F | 20170801 | GE MEDICAL SYSTEMS | LightSpeed VCT |  | STANDARD |  | 120 |  | 5 | 5 | 0.810547\0.810547
000419 | IE000419 | 339 | 062Y | F | 20191201 | SIEMENS | SOMATOM Definition AS+ | syngo CT VA48A | B50f | FLAT | 120 | 140 | 1 | 1 | 0.57421875\0.57421875
000419 | OE000419 | 43 | 061Y | F | 20181213 | TOSHIBA | Asteion | V1.78ER002 | FC10 |  | 120 | 150 | 7 | 7 | 0.781\0.781
000420 | IE000420 | 336 | 064Y | M | 20150629 | SIEMENS | SOMATOM Definition AS+ | syngo CT 2012B | B50f | FLAT | 120 | 293 | 1 | 1 | 0.685546875\0.685546875
000420 | OE000420 | 127 | 067Y | M | 20180618 | SIEMENS | SOMATOM Definition AS+ | syngo CT VA48A | I70f\1 | FLAT | 100 | 152 | 2 | 2 | 0.640625\0.640625
000421 | IE000421 | 348 | 046Y | F | 20150708 | SIEMENS | SOMATOM Definition AS | syngo CT 2012B | B50f | FLAT | 120 | 144 | 1 | 1 | 0.611328125\0.611328125
000421 | OE000421 | 85 | 046Y | F | 20150225 | GE MEDICAL SYSTEMS | BrightSpeed | qin.3 | STANDARD | BODY FILTER | 120 | 120 | 3.75 | 3.75 | 0.664062\0.664062
000422 | IE000422 | 310 | 061Y | F | 20190311 | SIEMENS | SOMATOM Definition AS+ | syngo CT VA48A | B50f | FLAT | 120 | 91 | 1 | 1 | 0.5703125\0.5703125
000422 | OE000422 | 149 | 061Y | F | 20190208 | GE MEDICAL SYSTEMS | Optima CT660 | cj2_5m3sp5.5 | BONE | BODY FILTER | 120 | 164 | 2.5 | 2.5 | 0.703125\0.703125
000423 | IE000423 | 646 | 055Y | M | 20160221 | GE MEDICAL SYSTEMS | Discovery CT750 HD | sles_hde.132 | DETAIL | BODY FILTER | 120 | 163 | 0.625 | 0.625 | 0.740234\0.740234
000423 | OE000423 | 76 | 055Y | M | 20151215 | GE MEDICAL SYSTEMS | Optima CT660 | cj2_5m3sp4.5 | CHST | BODY FILTER | 100 | 105 | 5 | 10 | 0.703125\0.703125
000424 | IE000424 | 333 | 048Y | F | 20170308 | SIEMENS | SOMATOM Definition AS | syngo CT 2012B | B50f | FLAT | 120 | 207 | 1 | 1 | 0.60546875\0.60546875
000424 | OE000424 | 62 | 048Y | F | 20170114 | GE MEDICAL SYSTEMS | Brivo CT385 Series | tigre_m3.1 | STANDARD | BODY FILTER | 120 | 93 | 5 | 10 | 0.666016\0.666016
000425 | IE000425 | 357 | 076Y | M | 20180829 | SIEMENS | SOMATOM Definition AS | syngo CT 2012B | B50f | FLAT | 120 | 530 | 1 | 1 | 0.75390625\0.75390625
000425 | OE000425 | 199 | 076Y | M | 20180711 | GE MEDICAL SYSTEMS | Discovery CT750 HD |  | STANDARD |  | 120 |  | 8 | 4 | 0.787109\0.787109
000426 | IE000426 | 519 | 072Y | M | 20171115 | GE MEDICAL SYSTEMS | Discovery CT750 HD | sles_hde.132 | CHST | BODY FILTER | 120 | 299 | 0.625 | 0.625 | 0.671875\0.671875
000426 | OE000426 | 145 | 072Y | M | 20170905 | SIEMENS | Sensation 16 | syngo CT 2007S | B50f | 0 | 120 | 206 | 3 | 3 | 0.671875\0.671875
000427 | IE000427 | 355 | 068Y | M | 20190723 | SIEMENS | SOMATOM Definition AS | syngo CT 2012B | B50f | FLAT | 120 | 499 | 1 | 1 | 0.728515625\0.728515625
000427 | OE000427 | 207 | 068Y | M | 20190604 | SIEMENS | SOMATOM Force | syngo CT VB10A | Br40d\3 | WEDGE_2 | 100 | 1471 | 2 | 6 | 0.802734375\0.802734375
000428 | IE000428 | 374 | 078Y | M | 20190729 | SIEMENS | SOMATOM Definition Edge | syngo CT 2012B | B50f | FLAT | 120 | 219 | 1 | 1 | 0.6640625\0.6640625
000428 | OE000428 | 437 | 078Y | M | 20190628 | SIEMENS | SOMATOM Definition AS+ | syngo CT VA48A | B41f | FLAT | 100 | 135 | 1 | 1 | 0.80859375\0.80859375
000429 | IE000429 | 544 | 077Y | M | 20170218 | GE MEDICAL SYSTEMS | LightSpeed VCT | gmp_vct.26 | DETAIL | BODY FILTER | 120 | 244 | 0.625 | 0.625 | 0.703125\0.703125
000429 | OE000429 | 83 | 076Y | M | 20161118 | Philips | Brilliance 64 | 2.6.0 | B | B | 120 | 394 | 5 | 20 | 0.73828125\0.73828125
000430 | IE000430 | 302 | 065Y | F | 20161024 | SIEMENS | SOMATOM Definition AS+ | syngo CT 2012B | B50f | FLAT | 120 | 232 | 1 | 1 | 0.681640625\0.681640625
000430 | OE000430 | 178 | 065Y | F | 20160819 | Philips | iCT 256 | 3.2.4 | YA | YA | 120 | 244 | 3 | 2 | 0.62890625\0.62890625
000431 | IE000431 | 293 | 079Y | F | 20170517 | SIEMENS | SOMATOM Definition Flash | syngo CT 2012B | B50f | WEDGE_3 | 120 | 213 | 1 | 1 | 0.62890625\0.62890625
000431 | OE000431 | 98 | 079Y | F | 20170418 | PNMS | MX 16-slice | MX 16-slice 1.1 | SA | SA | 120 | 203 | 3 | 3 | 0.585938\0.585938
000432 | IE000432 | 233 | 057Y | F | 20150818 | SIEMENS | SOMATOM Definition | syngo CT 2012B | B50f | FLAT | 120 | 284 | 1.5 | 3 | 0.591796875\0.591796875
000432 | OE000432 | 74 | 057Y | F | 20160114 | SIEMENS | Sensation 16 | syngo CT 2007S | B31f | 0 | 120 | 350 | 5 | 25 | 0.55635062611807\0.55635062611807
000433 | IE000433 | 362 | 072Y | M | 20171104 | SIEMENS | SOMATOM Definition Edge | syngo CT 2012B | B50f | FLAT | 120 | 468 | 1 | 1 | 0.642578125\0.642578125
000433 | OE000433 | 79 | 072Y | M | 20170227 | Hitachi Medical Corporation | ECLOS | 5 | 32 |  | 120 | 200 | 5 | 20 | 0.716\0.716
000434 | IE000434 | 1048 | 066Y | F | 20150614 | GE MEDICAL SYSTEMS | LightSpeed VCT | gmp_vct.26 | DETAIL | BODY FILTER | 120 | 199 | 0.625 | 0.625 | 0.652344\0.652344
000434 | OE000434 | 104 | 066Y | F | 20150310 | Philips | Brilliance 64 | 2.6.2 | YA | YA | 120 | 223 | 3 | 3 | 0.60546875\0.60546875
000435 | IE000435 | 560 | 052Y | M | 20161227 | GE MEDICAL SYSTEMS | LightSpeed VCT | gmp_vct.26 | DETAIL | BODY FILTER | 120 | 265 | 0.625 | 0.625 | 0.718750\0.718750
000435 | OE000435 | 85 | 052Y | M | 20160810 | Philips | Ingenuity CT | 3.5.4 | B | B | 100 | 176 | 5 | 5 | 0.658203125\0.658203125
000436 | IE000436 | 395 | 056Y | M | 20190411 | SIEMENS | SOMATOM Definition AS+ | syngo CT VA48A | B50f | FLAT | 120 | 372 | 1 | 1 | 0.650390625\0.650390625
000436 | OE000436 | 70 | 055Y | M | 20190318 | SIEMENS | Emotion | VB10B | B41s | 1 | 130 | 142 | 5 | 25 | 0.6953125\0.6953125
000437 | IE000437 | 304 | 067Y | F | 20150108 | SIEMENS | SOMATOM Definition AS+ | syngo CT 2012B | B50f | FLAT | 120 | 114 | 1 | 1 | 0.630859375\0.630859375
000437 | OE000437 | 54 | 068Y | F | 20151031 | TOSHIBA | Asteion | V1.62ER006 | FC01 |  | 120 | 220 | 5 | 5 | 0.657\0.657
000438 | IE000438 | 314 | 062Y | F | 20181005 | SIEMENS | SOMATOM Definition AS+ | syngo CT VA48A | B50f | FLAT | 120 | 293 | 1 | 1 | 0.619140625\0.619140625
000438 | OE000438 | 68 | 061Y | F | 20180203 | TOSHIBA | Aquilion PRIME | V7.03ER015 | FC08 | LARGE | 120 | 97 | 5 | 35 | 0.674\0.674
000439 | IE000439 | 309 | 072Y | M | 20190502 | SIEMENS | SOMATOM Definition AS+ | syngo CT VA48A | B50f | FLAT | 120 | 427 | 1 | 1 | 0.67578125\0.67578125
000439 | OE000439 | 79 | 071Y | M | 20181231 | SIEMENS | Spirit | syngo CT 2006C2 | B50s | 1 | 130 | 135 | 5 | 30 | 0.69140625\0.69140625
000440 | IE000440 | 313 | 079Y | M | 20170418 | SIEMENS | SOMATOM Definition Flash | syngo CT VA48A | B50f | WEDGE_3 | 120 | 458 | 1 | 1 | 0.67578125\0.67578125
000440 | OE000440 | 79 | 082Y | M | 20191117 | GE MEDICAL SYSTEMS | Revolution EVO | cj_kl.35 | STANDARD | BODY FILTER | 120 | 297 | 5 | 10 | 0.804688\0.804688
000441 | IE000441 | 308 | 077Y | M | 20160822 | SIEMENS | SOMATOM Definition Edge | syngo CT 2012B | B50f | FLAT | 120 | 222 | 1 | 1 | 0.671875\0.671875
000441 | OE000441 | 117 | 077Y | M | 20160611 | SIEMENS | SOMATOM Definition AS+ | syngo CT 2012B | B41f | FLAT | 80 | 646 | 3 | 6 | 0.767578125\0.767578125
000442 | IE000442 | 600 | 083Y | M | 20160220 | GE MEDICAL SYSTEMS | Optima CT660 | coreload.81 | DETAIL | BODY FILTER | 120 | 196 | 0.625 | 0.625 | 0.669922\0.669922
000442 | OE000442 | 94 | 083Y | M | 20151210 | TOSHIBA | Aquilion | V3.35ER004 | FC04 |  | 120 | 204 | 4 | 4 | 0.637\0.637
000443 | IE000443 | 310 | 077Y | F | 20180716 | SIEMENS | SOMATOM Definition AS+ | syngo CT VA48A | B50f | FLAT | 120 | 205 | 1 | 1 | 0.615234375\0.615234375
000443 | OE000443 | 353 | 077Y | F | 20180529 | TOSHIBA | Aquilion PRIME | V8.20ER008 | FC51 | LARGE | 120 | 90 | 1 | 1 | 0.625\0.625
000444 | IE000444 | 323 | 058Y | F | 20180727 | SIEMENS | SOMATOM Definition AS+ | syngo CT VA48A | B50f | FLAT | 120 | 169 | 1 | 1 | 0.69921875\0.69921875
000444 | OE000444 | 217 | 057Y | F | 20161208 | SIEMENS | Emotion 6 | syngo CT 2006A | B60s | 1 | 110 | 226 | 1.25 | 3 | 0.697265625\0.697265625
000445 | IE000445 | 323 | 048Y | F | 20190824 | SIEMENS | SOMATOM Definition AS+ | syngo CT VA48A | B50f | FLAT | 120 | 97 | 1 | 1 | 0.580078125\0.580078125
000445 | OE000445 | 111 | 048Y | F | 20190605 | Philips | Access CT | ACCESS_CT2_0 | SB | SB | 120 | 220 | 4 | 4 | 0.583984\0.583984
000446 | IE000446 | 385 | 076Y | M | 20170109 | SIEMENS | SOMATOM Definition Flash | syngo CT 2012B | B50f | WEDGE_3 | 120 | 152 | 1 | 1 | 0.60546875\0.60546875
000446 | OE000446 | 178 | 075Y | M | 20160802 | SIEMENS | SOMATOM Definition Flash | syngo CT 2012B | I70f\2 | WEDGE_3 | 100 | 124 | 2 | 2 | 0.79296875\0.79296875
000447 | IE000447 | 296 | 076Y | M | 20180615 | SIEMENS | SOMATOM Definition AS+ | syngo CT VA48A | B50f | FLAT | 120 | 193 | 1 | 1 | 0.65234375\0.65234375
000447 | OE000447 | 199 | 073Y | M | 20150830 | SIEMENS | SOMATOM Definition AS+ | syngo CT 2012B | B30f | FLAT | 120 | 128 | 2 | 6 | 0.646484375\0.646484375
000448 | IE000448 | 363 | 062Y | M | 20190201 | SIEMENS | SOMATOM Definition AS+ | syngo CT VA48A | B50f | FLAT | 120 | 366 | 1 | 1 | 0.607421875\0.607421875
000448 | OE000448 | 136 | 062Y | M | 20180611 | SIEMENS | SOMATOM Definition AS+ | syngo CT 2012B | B30f | FLAT | 120 | 84 | 3 | 3 | 0.669921875\0.669921875
000449 | IE000449 | 221 | 063Y | F | 20170305 | SIEMENS | SOMATOM Definition | syngo CT 2012B | B50f | FLAT | 120 | 175 | 1.5 | 1.5 | 0.67578125\0.67578125
000449 | OE000449 | 149 | 063Y | F | 20161221 | GE MEDICAL SYSTEMS | LightSpeed VCT | gmp_vct.42 | STANDARD | BODY FILTER | 120 | 298 | 2.5 | 2.5 | 0.767578\0.767578
000450 | IE000450 | 584 | 082Y | M | 20160707 | GE MEDICAL SYSTEMS | Optima CT660 | cj2_5m3sp5.5 | DETAIL | BODY FILTER | 120 | 295 | 0.625 | 0.625 | 0.667969\0.667969
000450 | OE000450 | 115 | 082Y | M | 20160530 | GE MEDICAL SYSTEMS | BrightSpeed S | qin.3 | CHST | BODY FILTER | 120 | 210 | 3.75 | 3 | 0.724609\0.724609
000451 | IE000451 | 348 | 067Y | M | 20190730 | SIEMENS | SOMATOM Definition AS+ | syngo CT VA48A | B50f | FLAT | 120 | 340 | 1 | 1 | 0.68359375\0.68359375
000451 | OE000451 | 207 | 067Y | M | 20190105 | Philips | iCT 256 | 3.2.4 | YA | YA | 120 | 154 | 3 | 2 | 0.78125\0.78125
000452 | IE000452 | 310 | 061Y | F | 20190218 | SIEMENS | SOMATOM Definition AS+ | syngo CT VA48A | B50f | FLAT | 120 | 294 | 1 | 1 | 0.63671875\0.63671875
000452 | OE000452 | 132 | 061Y | F | 20181207 | GE MEDICAL SYSTEMS | Revolution CT | revo_1.5_m3d.9 | STANDARD | BODY FILTER | 100 | 163 | 2.5 | 2.5 | 0.683594\0.683594
000453 | IE000453 | 425 | 076Y | M | 20171123 | SIEMENS | SOMATOM Definition Edge | syngo CT 2012B | B50f | FLAT | 120 | 253 | 1 | 1 | 0.759765625\0.759765625
000453 | OE000453 | 136 | 076Y | M | 20170819 | SIEMENS | SOMATOM Definition Edge | syngo CT 2012B | I31f\1 | FLAT | 100 | 503 | 3 | 3 | 0.73828125\0.73828125
000454 | IE000454 | 440 | 082Y | F | 20170614 | GE MEDICAL SYSTEMS | Optima CT660 | cj2_5m3sp5.5 | CHST | BODY FILTER | 120 | 207 | 0.625 | 0.625 | 0.634766\0.634766
000454 | OE000454 | 119 | 082Y | F | 20161101 | SIEMENS | SOMATOM Definition AS+ | syngo CT 2012B | I50f\2 | FLAT | 120 | 662 | 3 | 9 | 0.8203125\0.8203125
000455 | IE000455 | 325 | 063Y | M | 20160712 | SIEMENS | SOMATOM Definition AS+ | syngo CT 2012B | B50f | FLAT | 120 | 434 | 1 | 1 | 0.724609375\0.724609375
000455 | OE000455 | 125 | 062Y | M | 20160516 | GE MEDICAL SYSTEMS | BrightSpeed S | qin.3 | STANDARD | BODY FILTER | 120 | 248 | 2.5 | 2.5 | 0.794922\0.794922
000456 | IE000456 | 357 | 071Y | M | 20180901 | SIEMENS | SOMATOM Definition AS+ | syngo CT VA48A | B50f | FLAT | 120 | 304 | 1 | 1 | 0.724609375\0.724609375
000456 | OE000456 | 154 | 071Y | M | 20180829 | Philips | iCT 256 | 3.2.4 | A | A | 120 | 302 | 2.5 | 2.5 | 0.806640625\0.806640625
000457 | IE000457 | 257 | 078Y | F | 20180501 | SIEMENS | SOMATOM Definition AS+ | syngo CT VA48A | B50f | FLAT | 120 | 64 | 1 | 1 | 0.59375\0.59375
000457 | OE000457 | 216 | 078Y | F | 20180429 | Philips | iCT 256 | 4.1 | IMR1,SharpPlus | IMR | 100 | 192 | 1 | 2 | 0.595703125\0.595703125
000458 | IE000458 | 516 | 068Y | M | 20151021 | GE MEDICAL SYSTEMS | LightSpeed VCT | gmp_vct.26 | DETAIL | BODY FILTER | 120 | 99 | 0.625 | 0.625 | 0.798828\0.798828
000458 | OE000458 | 80 | 068Y | M | 20150309 | GE MEDICAL SYSTEMS | LightSpeed VCT | gmp_vct.26 | CHST | BODY FILTER | 120 | 336 | 5 | 5 | 0.748047\0.748047
000459 | IE000459 | 364 | 083Y | M | 20190826 | SIEMENS | SOMATOM Definition AS+ | syngo CT VA48A | B50f | FLAT | 120 | 400 | 1 | 1 | 0.73046875\0.73046875
000459 | OE000459 | 83 | 083Y | M | 20190624 | GE MEDICAL SYSTEMS | LightSpeed16 | 07MW11.10 | STANDARD | BODY FILTER | 120 | 305 | 5 | 5 | 0.705078\0.705078
000460 | IE000460 | 304 | 080Y | F | 20181112 | SIEMENS | SOMATOM Definition Edge | syngo CT 2012B | B50f | FLAT | 120 | 225 | 1 | 1 | 0.591796875\0.591796875
000460 | OE000460 | 338 | 080Y | F | 20180822 | SIEMENS | SOMATOM Definition AS+ | syngo CT 2012B | B60f | FLAT | 100 | 116 | 1 | 1 | 0.716796875\0.716796875
000461 | IE000461 | 339 | 071Y | M | 20161230 | SIEMENS | SOMATOM Definition Edge | syngo CT 2012B | B50f | FLAT | 120 | 497 | 1 | 1 | 0.697265625\0.697265625
000461 | OE000461 | 155 | 071Y | M | 20161108 | Philips | Brilliance 64 | 2.6.2 | YC | YC | 120 | 226 | 2.5 | 12.5 | 0.732421875\0.732421875
000462 | IE000462 | 268 | 081Y | M | 20180820 | SIEMENS | SOMATOM Force | syngo CT VA50A | Br49d\2 | FLAT | 120 | 272 | 1 | 1 | 0.6328125\0.6328125
000462 | OE000462 | 46 | 081Y | M | 20180419 | Philips | Access CT | ACCESS_CT2_0 | SB | SB | 120 | 220 | 5 | 5 | 0.878906\0.878906
000463 | IE000463 | 265 | 068Y | F | 20160421 | SIEMENS | SOMATOM Definition AS+ | syngo CT 2012B | B50f | FLAT | 120 | 148 | 1 | 1 | 0.599609375\0.599609375
000463 | OE000463 | 56 | 068Y | F | 20160329 | TOSHIBA | Aquilion | V4.86ER006 | FC04 | LARGE | 120 | 90 | 5 | 5 | 0.598\0.598
000464 | IE000464 | 348 | 070Y | M | 20190321 | SIEMENS | SOMATOM Definition AS+ | syngo CT VA48A | B50f | FLAT | 120 | 238 | 1 | 1 | 0.68359375\0.68359375
000464 | OE000464 | 128 | 070Y | M | 20180927 | Philips | iCT 128 | 3.2.4 | YA | YA | 100 | 519 | 3 | 9 | 0.703125\0.703125
000465 | IE000465 | 309 | 084Y | F | 20191119 | SIEMENS | SOMATOM Definition Edge | syngo CT 2012B | B50f | FLAT | 120 | 199 | 1 | 1 | 0.64453125\0.64453125
000465 | OE000465 | 334 | 084Y | F | 20191017 | SIEMENS | SOMATOM Force | syngo CT VB10A | Br59d\3 | WEDGE_2 | 90 | 1270 | 1 | 1 | 0.6015625\0.6015625
000466 | IE000466 | 261 | 067Y | M | 20150729 | SIEMENS | SOMATOM Definition | syngo CT 2012B | B50f | FLAT | 120 | 266 | 1.5 | 1.5 | 0.68359375\0.68359375
000466 | OE000466 | 73 | 067Y | M | 20150608 | GE MEDICAL SYSTEMS | LightSpeed VCT |  | STANDARD |  | 120 |  | 5 | 5 | 0.906250\0.906250
000467 | IE000467 | 396 | 084Y | M | 20181219 | SIEMENS | SOMATOM Definition AS+ | syngo CT VA48A | B50f | FLAT | 120 | 96 | 1 | 1 | 0.62109375\0.62109375
000467 | OE000467 | 91 | 082Y | M | 20170121 | Philips | Ingenuity CT | 3.5.4 | B | B | 100 | 128 | 5 | 5 | 0.65234375\0.65234375
000468 | IE000468 | 353 | 069Y | M | 20160323 | SIEMENS | SOMATOM Definition AS+ | syngo CT 2012B | B50f | FLAT | 120 | 205 | 1 | 1 | 0.66796875\0.66796875
000468 | OE000468 | 145 | 069Y | M | 20150827 | GE MEDICAL SYSTEMS | Discovery CT750 HD | gmp_hde.74 | STANDARD | BODY FILTER | 120 | 204 | 2.5 | 2.5 | 0.722656\0.722656
000469 | IE000469 | 347 | 068Y | F | 20180513 | SIEMENS | SOMATOM Definition Edge | syngo CT 2012B | B50f | FLAT | 120 | 488 | 1 | 1 | 0.677734375\0.677734375
000469 | OE000469 | 439 | 068Y | F | 20180421 | SIEMENS | Emotion 6 | syngo CT 2014A | B41s | 1 | 130 | 189 | 2.5 | 0.7 | 0.65625\0.65625
000470 | IE000470 | 383 | 078Y | M | 20160419 | SIEMENS | SOMATOM Definition AS+ | syngo CT 2012B | B50f | FLAT | 120 | 251 | 1 | 1 | 0.630859375\0.630859375
000470 | OE000470 | 97 | 077Y | M | 20151001 | SIEMENS | Emotion 16 | syngo CT 2013A | B41s | 1 | 110 | 88 | 5 | 5 | 0.59105431309904\0.59105431309904
000471 | IE000471 | 341 | 067Y | M | 20190815 | SIEMENS | SOMATOM Definition AS+ | syngo CT VA48A | B50f | FLAT | 120 | 157 | 1 | 1 | 0.65234375\0.65234375
000471 | OE000471 | 137 | 067Y | M | 20190502 | SIEMENS | SOMATOM Definition | syngo CT 2012B | B70f | FLAT | 120 | 188 | 5 | 10 | 0.703125\0.703125
000472 | IE000472 | 338 | 079Y | M | 20170109 | SIEMENS | SOMATOM Definition AS | syngo CT 2012B | B50f | FLAT | 120 | 262 | 1 | 1 | 0.654296875\0.654296875
000472 | OE000472 | 150 | 079Y | M | 20161006 | GE MEDICAL SYSTEMS | LightSpeed Pro 16 | 07MW11.10 | STANDARD | BODY FILTER | 120 | 308 | 2.5 | 2.5 | 0.652344\0.652344
000473 | IE000473 | 332 | 061Y | M | 20180421 | SIEMENS | SOMATOM Definition AS+ | syngo CT VA48A | B50f | FLAT | 120 | 530 | 1 | 1 | 0.78515625\0.78515625
000473 | OE000473 | 123 | 059Y | M | 20160711 | GE MEDICAL SYSTEMS | Optima CT660 |  | CHST |  | 120 |  | 3 | 3 | 0.857422\0.857422
000474 | IE000474 | 343 | 058Y | F | 20160603 | SIEMENS | SOMATOM Definition AS | syngo CT 2012B | B50f | FLAT | 120 | 307 | 1 | 1 | 0.5703125\0.5703125
000474 | OE000474 | 118 | 058Y | F | 20150821 | SIEMENS | Sensation 16 | syngo CT 2007S | B50f | 0 | 120 | 92 | 3 | 6 | 0.576171875\0.576171875
000475 | IE000475 | 591 | 079Y | M | 20190110 | GE MEDICAL SYSTEMS | LightSpeed VCT | gmp_vct.42 | CHST | BODY FILTER | 120 | 172 | 0.625 | 0.625 | 0.689453\0.689453
000475 | OE000475 | 282 | 079Y | M | 20181030 | GE MEDICAL SYSTEMS | Revolution ACT | svct_16.37 | BONEPLUS | BODY FILTER | 120 | 140 | 1.25 | 5 | 0.685547\0.685547
000476 | IE000476 | 351 | 071Y | M | 20180710 | SIEMENS | SOMATOM Definition AS+ | syngo CT VA48A | B50f | FLAT | 120 | 172 | 1 | 1 | 0.646484375\0.646484375
000476 | OE000476 | 174 | 071Y | M | 20180509 | Philips | IQon - Spectral CT | 4.7 | C | C | 120 | 163 | 3 | 2 | 0.6484375\0.6484375
000477 | IE000477 | 292 | 063Y | F | 20180812 | SIEMENS | SOMATOM Force | syngo CT VA50A | Br49d\2 | FLAT | 120 | 221 | 1 | 1 | 0.642578125\0.642578125
000477 | OE000477 | 146 | 063Y | F | 20180611 | SIEMENS | SOMATOM Definition Edge | syngo CT VA48A | B50f | FLAT | 100 | 240 | 3 | 4 | 0.66796875\0.66796875
000478 | IE000478 | 356 | 074Y | M | 20160920 | SIEMENS | SOMATOM Definition Edge | syngo CT 2012B | B50f | FLAT | 120 | 165 | 1 | 1 | 0.66796875\0.66796875
000478 | OE000478 | 130 | 074Y | M | 20160506 | GE MEDICAL SYSTEMS | Discovery CT750 HD |  | DETAIL |  | 120 |  | 3 | 18 | 0.740234\0.740234
000479 | IE000479 | 338 | 083Y | M | 20170828 | SIEMENS | SOMATOM Definition AS+ | syngo CT VA48A | B50f | FLAT | 120 | 163 | 1 | 1 | 0.673828125\0.673828125
000479 | OE000479 | 195 | 083Y | M | 20170601 | GE MEDICAL SYSTEMS | LightSpeed VCT |  | STANDARD |  | 120 |  | 8 | 2 | 0.744141\0.744141
000480 | IE000480 | 367 | 044Y | M | 20161105 | SIEMENS | SOMATOM Definition Flash | syngo CT 2012B | B50f | WEDGE_3 | 120 | 229 | 1 | 1 | 0.603515625\0.603515625
000480 | OE000480 | 152 | 044Y | M | 20160929 | GE MEDICAL SYSTEMS | Discovery CT750 HD | sles_hde.132 | STANDARD | BODY FILTER | 120 | 299 | 3.75 | 12 | 0.673828\0.673828
000481 | IE000481 | 390 | 071Y | M | 20171116 | SIEMENS | SOMATOM Definition Edge | syngo CT 2012B | B50f | FLAT | 120 | 271 | 1 | 1 | 0.7109375\0.7109375
000481 | OE000481 | 397 | 070Y | M | 20170829 | SIEMENS | SOMATOM Definition AS+ | syngo CT 2012B | B60f | FLAT | 100 | 641 | 1 | 1 | 0.7421875\0.7421875
000482 | IE000482 | 513 | 077Y | F | 20160405 | GE MEDICAL SYSTEMS | Discovery CT750 HD | sles_hde.132 | DETAIL | BODY FILTER | 120 | 247 | 0.625 | 0.625 | 0.613281\0.613281
000482 | OE000482 | 146 | 077Y | F | 20151208 | Philips | Brilliance 64 | 2.6.2 | YA | YA | 120 | 249 | 2.5 | 5 | 0.584793095\0.584793095
000483 | IE000483 | 383 | 079Y | M | 20161218 | SIEMENS | SOMATOM Definition AS+ | syngo CT 2012B | B50f | FLAT | 120 | 138 | 1 | 1 | 0.65625\0.65625
000483 | OE000483 | 330 | 082Y | M | 20190927 | SIEMENS | SOMATOM Definition Edge | syngo CT VA48A | B70f | FLAT | 120 | 239 | 1 | 1 | 0.7109375\0.7109375
000484 | IE000484 | 305 | 051Y | F | 20180730 | SIEMENS | SOMATOM Definition AS+ | syngo CT VA48A | B50f | FLAT | 120 | 241 | 1 | 1 | 0.650390625\0.650390625
000484 | OE000484 | 97 | 050Y | F | 20170502 | GE MEDICAL SYSTEMS | Optima CT660 | cj2_5m3sp5.5 | STANDARD | BODY FILTER | 120 | 99 | 3.75 | 7.5 | 0.826172\0.826172
000485 | IE000485 | 279 | 087Y | F | 20170425 | SIEMENS | SOMATOM Definition AS+ | syngo CT VA48A | B50f | FLAT | 120 | 190 | 1 | 1 | 0.61328125\0.61328125
000485 | OE000485 | 98 | 087Y | F | 20170628 | GE MEDICAL SYSTEMS | LightSpeed VCT | gmp_vct.42 | CHST | BODY FILTER | 120 | 401 | 3.75 | 26.25 | 0.611328\0.611328
000486 | IE000486 | 494 | 054Y | F | 20190321 | GE MEDICAL SYSTEMS | LightSpeed VCT | gmp_vct.42 | CHST | BODY FILTER | 120 | 120 | 0.625 | 0.625 | 0.658203\0.658203
000486 | OE000486 | 107 | 053Y | F | 20171205 | SIEMENS | SOMATOM Definition Flash | syngo CT 2012B | B31f | WEDGE_3 | 100 | 162 | 3 | 9 | 0.61328125\0.61328125
000487 | IE000487 | 396 | 049Y | M | 20180604 | SIEMENS | SOMATOM Definition AS+ | syngo CT VA48A | B50f | FLAT | 120 | 466 | 1 | 1 | 0.68359375\0.68359375
000487 | OE000487 | 72 | 049Y | M | 20180501 | Philips | Brilliance 64 | 2.6.2 | YD | YD | 120 | 224 | 5 | 5 | 0.705078125\0.705078125
000488 | IE000488 | 534 | 060Y | F | 20180921 | GE MEDICAL SYSTEMS | Discovery CT750 HD | sles_hde.198 | CHST | BODY FILTER | 120 | 217 | 0.625 | 0.625 | 0.650391\0.650391
000488 | OE000488 | 128 | 060Y | F | 20180824 | GE MEDICAL SYSTEMS | Revolution CT | revo_1.5_m3d.9 | STANDARD | BODY FILTER | 100 | 196 | 2.5 | 2.5 | 0.666016\0.666016
000489 | IE000489 | 350 | 076Y | M | 20161215 | SIEMENS | SOMATOM Definition AS+ | syngo CT 2012B | B50f | FLAT | 120 | 461 | 1 | 1 | 0.7578125\0.7578125
000489 | OE000489 | 115 | 075Y | M | 20151014 | Philips | Brilliance 64 | 2.6.2 | YA | YA | 120 | 257 | 3 | 15 | 0.654296875\0.654296875
000490 | IE000490 | 274 | 067Y | F | 20190710 | SIEMENS | SOMATOM Definition AS+ | syngo CT VA48A | B50f | FLAT | 120 | 262 | 1 | 1 | 0.71484375\0.71484375
000490 | OE000490 | 158 | 067Y | F | 20191219 | TOSHIBA | Aquilion PRIME | V6.06ER010 | FC08 | LARGE EC | 120 | 87 | 3 | 6 | 0.625000\0.625000
000491 | IE000491 | 609 | 080Y | F | 20180424 | SIEMENS | SOMATOM Definition AS+ | syngo CT VA48A | B35f | FLAT | 120 | 220 | 0.75 | 0.5 | 0.5703125\0.5703125
000491 | OE000491 | 125 | 080Y | F | 20180221 | TOSHIBA | Aquilion PRIME | V4.82ER003 | FC18 | LARGE | 120 | 150 | 3 | 3 | 0.613\0.613
000492 | IE000492 | 202 | 081Y | M | 20160112 | GE MEDICAL SYSTEMS | LightSpeed VCT | gmp_vct.26 | DETAIL | BODY FILTER | 120 | 196 | 0.625 | 0.625 | 0.666016\0.666016
000492 | OE000492 | 71 | 083Y | M | 20180510 | GE MEDICAL SYSTEMS | LightSpeed VCT | 07MW18.4 | CHST | BODY FILTER | 120 | 220 | 5 | No attribute | 0.6835939884\0.6835939884
000493 | IE000493 | 346 | 072Y | F | 20160402 | SIEMENS | SOMATOM Definition AS+ | syngo CT 2012B | B50f | FLAT | 120 | 104 | 1 | 1 | 0.6015625\0.6015625
000493 | OE000493 | 90 | 071Y | F | 20160229 | TOSHIBA | Aquilion | V3.35ER004 | FC04 |  | 120 | 120 | 4 | 16 | 0.537\0.537
000494 | IE000494 | 325 | 064Y | M | 20170822 | SIEMENS | SOMATOM Definition Edge | syngo CT 2012B | B50f | FLAT | 120 | 229 | 1 | 1 | 0.66796875\0.66796875
000494 | OE000494 | 186 | 064Y | M | 20170812 | Philips | iCT 256 | 3.2.4 | YA | YA | 120 | 235 | 3 | 2 | 0.638671875\0.638671875
000495 | IE000495 | 292 | 051Y | M | 20161122 | SIEMENS | SOMATOM Definition AS | syngo CT 2012B | B50f | FLAT | 120 | 148 | 1 | 1 | 0.560546875\0.560546875
000495 | OE000495 | 69 | 051Y | M | 20161226 | GE MEDICAL SYSTEMS | LightSpeed VCT | gmp_vct.42 | STANDARD | BODY FILTER | 120 | 85 | 5 | 15 | 0.703125\0.703125
000496 | IE000496 | 344 | 060Y | M | 20190324 | SIEMENS | SOMATOM Definition Edge | syngo CT 2012B | B50f | FLAT | 120 | 310 | 1 | 1 | 0.6796875\0.6796875
000496 | OE000496 | 383 | 060Y | M | 20190513 | SIEMENS | SOMATOM Definition AS+ | syngo CT 2012B | B60f | FLAT | 100 | 641 | 1 | 1 | 0.72265625\0.72265625
000497 | IE000497 | 323 | 073Y | M | 20181105 | SIEMENS | SOMATOM Definition Edge | syngo CT 2012B | B50f | FLAT | 120 | 266 | 1 | 1 | 0.6328125\0.6328125
000497 | OE000497 | 140 | 073Y | M | 20181013 | Philips | Ingenuity Core | 4.1 | YC | YC | 120 | 327 | 2.5 | 2.5 | 0.673828125\0.673828125
000498 | IE000498 | 287 | 079Y | F | 20170620 | SIEMENS | SOMATOM Definition AS+ | syngo CT VA48A | B50f | FLAT | 120 | 145 | 1 | 1 | 0.5390625\0.5390625
000498 | OE000498 | 68 | 079Y | F | 20170427 | GE MEDICAL SYSTEMS | LightSpeed VCT | coreload.118 | STANDARD | BODY FILTER | 120 | 249 | 5 | 5 | 0.517578\0.517578
000499 | IE000499 | 363 | 078Y | M | 20191208 | SIEMENS | SOMATOM Definition Edge | syngo CT 2012B | B50f | FLAT | 120 | 342 | 1 | 1 | 0.68359375\0.68359375
000499 | OE000499 | 175 | 078Y | M | 20191105 | SIEMENS | SOMATOM Definition Edge | syngo CT VA48A | B50f | FLAT | 100 | 638 | 3 | 6 | 0.677734375\0.677734375
000500 | IE000500 | 483 | 077Y | M | 20170621 | GE MEDICAL SYSTEMS | Discovery CT750 HD | sles_hde.132 | CHST | BODY FILTER | 120 | 299 | 0.625 | 0.625 | 0.708984\0.708984
000500 | OE000500 | 70 | 076Y | M | 20160425 | SIEMENS | SOMATOM Definition Flash | syngo CT VA48A | B41f | WEDGE_3 | 120 | 472 | 5 | 5 | 0.70703125\0.70703125

## Non-enhance
Num | Anonymized ID | Num Files | Patient Age | Gender | Study Date | Manufacturer | Manufacturer's Model Name | Software Versions | Convolution Kernel | Filter Type | KVP | X-ray Tube Current | Slice Thickness | Interval | Pixel Spacing
000001 | IN000001 |  | 087Y | F | 20181009 | SIEMENS | SOMATOM Definition AS | syngo CT 2012B | B50f | FLAT | 120 | 233 | 1 | 1 | 0.576171875\0.576171875
000001 | ON000001 | 155 | 087Y | F | 20180731 | Philips | iCT 256 | 3.2.4 | YA | YA | 120 | 165 | 3 | 4 | 0.708984375\0.708984375
000002 | IN000002 |  | 080Y | M | 20170301 | SIEMENS | SOMATOM Definition Flash | syngo CT 2012B | B50f | WEDGE_3 | 120 | 208 | 1 | 1 | 0.6953125\0.6953125
000002 | ON000002 | 60 | 082Y | M | 20191016 | SIEMENS | Spirit | syngo CT 2010C | B60s | 1 | 130 | 100 | 1 | 1 | 0.78125\0.78125
000003 | IN000003 |  | 074Y | F | 20171121 | SIEMENS | SOMATOM Definition AS+ | syngo CT VA48A | B50f | FLAT | 120 | 124 | 1 | 1 | 0.595703125\0.595703125
000003 | ON000003 | 104 | 071Y | F | 20150607 | SIEMENS | Sensation 16 | syngo CT 2007S | B31f | 0 | 100 | 398 | 3 | 3 | 0.794921875\0.794921875
000004 | IN000004 |  | 084Y | M | 20170710 | SIEMENS | SOMATOM Definition AS+ | syngo CT VA48A | B50f | FLAT | 120 | 223 | 1 | 1 | 0.619140625\0.619140625
000004 | ON000004 | 83 | 084Y | M | 20170701 | SIEMENS | Scope | syngo CT VC28 | B41s | 1 | 130 | 53 | 4 | 12 | 0.671875\0.671875
000005 | IN000005 |  | 052Y | F | 20170904 | SIEMENS | SOMATOM Definition AS+ | syngo CT VA48A | B50f | FLAT | 120 | 256 | 1 | 1 | 0.669921875\0.669921875
000005 | ON000005 | 51 | 052Y | F | 20170619 | INFINITT | PIVIEW5 | 304 | BONE |  | 120 | 60 | 5 | 30 | 0.750000\0.750000
000006 | IN000006 |  | 076Y | M | 20190601 | SIEMENS | SOMATOM Definition Edge | syngo CT 2012B | B50f | FLAT | 120 | 395 | 1 | 1 | 0.703125\0.703125
000006 | ON000006 | 81 | 075Y | M | 20180417 | TOSHIBA | Alexion | V6.05ER006 | FC52 | LARGE | 120 | 100 | 5 | 10 | 0.651\0.651
000007 | IN000007 |  | 077Y | F | 20191003 | SIEMENS | SOMATOM Definition Edge | syngo CT 2012B | B50f | FLAT | 120 | 239 | 1 | 1 | 0.630859375\0.630859375
000007 | ON000007 | 142 | 076Y | F | 20190408 | GE MEDICAL SYSTEMS | Optima CT660 | cj2_5m3sp5.5 | BONE | BODY FILTER | 120 | 60 | 2.5 | 2.5 | 0.703125\0.703125
000008 | IN000008 |  | 084Y | F | 20180710 | SIEMENS | SOMATOM Definition AS+ | syngo CT VA48A | B50f | FLAT | 120 | 146 | 1 | 1 | 0.587890625\0.587890625
000008 | ON000008 | 68 | 081Y | F | 20150329 | SIEMENS | SOMATOM Definition Flash | syngo CT 2012B | I40f\2 | WEDGE_3 | 100 | 254 | 5 | 10 | 0.708984375\0.708984375
000009 | IN000009 |  | 069Y | F | 20180816 | SIEMENS | SOMATOM Definition AS+ | syngo CT VA48A | B50f | FLAT | 120 | 154 | 1 | 1 | 0.564453125\0.564453125
000009 | ON000009 | 111 | 067Y | F | 20160531 | TOSHIBA | Aquilion | V3.20ER010 | FC53 |  | 100 | 100 | 3 | 15 | 0.570\0.570
000010 | IN000010 |  | 065Y | F | 20190430 | SIEMENS | SOMATOM Definition Edge | syngo CT 2012B | B50f | FLAT | 120 | 584 | 1 | 1 | 0.6796875\0.6796875
000010 | ON000010 | 451 | 064Y | F | 20180405 | SIEMENS | SOMATOM Definition AS+ | syngo CT 2012B | B80f | FLAT | 120 | 301 | 3 | 1 | 0.81640625\0.81640625
000011 | IN000011 |  | 088Y | F | 20181025 | SIEMENS | SOMATOM Definition AS+ | syngo CT VA48A | B50f | FLAT | 120 | 136 | 1 | 1 | 0.595703125\0.595703125
000011 | ON000011 | 93 | 087Y | F | 20170809 | SIEMENS | SOMATOM Definition Edge | syngo CT VA48A | I40f\2 | FLAT | 100 | 573 | 3 | 9 | 0.6953125\0.6953125
000012 | IN000012 |  | 043Y | M | 20170531 | SIEMENS | SOMATOM Definition Edge | syngo CT 2012B | B50f | FLAT | 120 | 477 | 1 | 1 | 0.705078125\0.705078125
000012 | ON000012 | 92 | 043Y | M | 20170118 | Philips | Ingenuity Core | 4.1 | C | C | 120 | 66 | 4 | 8 | 0.623046875\0.623046875
000013 | IN000013 |  | 078Y | F | 20161206 | SIEMENS | SOMATOM Definition Edge | syngo CT 2012B | B50f | FLAT | 120 | 442 | 1 | 1 | 0.677734375\0.677734375
000013 | ON000013 | 95 | 077Y | F | 20160704 | Philips | iCT 128 | 3.2.4 | YA | YA | 100 | 60 | 3 | 9 | 0.68359375\0.68359375
000014 | IN000014 |  | 076Y | M | 20190731 | SIEMENS | SOMATOM Definition AS+ | syngo CT VA48A | B50f | FLAT | 120 | 417 | 1 | 1 | 0.73046875\0.73046875
000014 | ON000014 | 103 | 075Y | M | 20180328 | TOSHIBA | Aquilion | V4.86ER001 | FC52 | LARGE | 120 | 53 | 3 | 9 | 0.640\0.640
000015 | IN000015 |  | 073Y | M | 20180713 | SIEMENS | SOMATOM Force | syngo CT VA50A | Br49d\2 | FLAT | 120 | 321 | 1 | 1 | 0.685546875\0.685546875
000015 | ON000015 | 141 | 073Y | M | 20180621 | SIEMENS | Sensation 64 | syngo CT 2009E | B31f | 0 | 120 | 351 | 3 | 12 | 0.744140625\0.744140625
000016 | IN000016 |  | 063Y | F | 20181212 | GE MEDICAL SYSTEMS | LightSpeed VCT | gmp_vct.42 | CHST | BODY FILTER | 120 | 107 | 0.625 | 0.625 | 0.603516\0.603516
000016 | ON000016 | 157 | 062Y | F | 20170511 | Philips | iCT 256 | 3.2.4 | YA | YA | 120 | 214 | 3 | 2 | 0.5703125\0.5703125
000017 | IN000017 |  | 070Y | F | 20161019 | SIEMENS | SOMATOM Definition AS+ | syngo CT 2012B | B50f | FLAT | 120 | 321 | 1 | 1 | 0.67578125\0.67578125
000017 | ON000017 | 66 | 073Y | F | 20181210 | SIEMENS | Emotion | VB10B | B60s | 1 | 130 | 90 | 5 | 15 | 0.76953125\0.76953125
000018 | IN000018 |  | 067Y | F | 20190909 | SIEMENS | SOMATOM Definition Edge | syngo CT 2012B | B50f | FLAT | 120 | 143 | 1 | 1 | 0.568359375\0.568359375
000018 | ON000018 | 123 | 066Y | F | 20190108 | GE MEDICAL SYSTEMS | Discovery CT750 HD | sles_hde.132 | STANDARD | BODY FILTER | 120 | 100 | 2.5 | 7.5 | 0.703125\0.703125
000019 | IN000019 |  | 080Y | M | 20171206 | SIEMENS | SOMATOM Definition Edge | syngo CT 2012B | B50f | FLAT | 120 | 328 | 1 | 1 | 0.630859375\0.630859375
000019 | ON000019 | 57 | 081Y | M | 20181130 | GE MEDICAL SYSTEMS | LightSpeed16 | 07MW11.10 | STANDARD | BODY FILTER | 120 | 300 | 7.5 | 30 | 0.689453\0.689453
000020 | IN000020 |  | 058Y | F | 20161229 | SIEMENS | SOMATOM Definition AS | syngo CT 2012B | B50f | FLAT | 120 | 193 | 1 | 1 | 0.6484375\0.6484375
000020 | ON000020 | 71 | 057Y | F | 20151203 | SIEMENS | SOMATOM Definition AS+ | syngo CT 2012B | B31f | FLAT | 120 | 382 | 5 | 10 | 0.7734375\0.7734375
000021 | IN000021 |  | 061Y | M | 20170309 | SIEMENS | SOMATOM Definition AS+ | syngo CT 2012B | B50f | FLAT | 120 | 169 | 1 | 1 | 0.677734375\0.677734375
000021 | ON000021 | 73 | 061Y | M | 20170128 | SIEMENS | SOMATOM Definition AS+ | syngo CT 2012B | I70f\2 | FLAT | 120 | 45 | 5 | 25 | 0.689453125\0.689453125
000022 | IN000022 |  | 079Y | M | 20170501 | SIEMENS | SOMATOM Definition Flash | syngo CT 2012B | B50f | WEDGE_3 | 120 | 428 | 1 | 1 | 0.677734375\0.677734375
000022 | ON000022 | 88 | 079Y | M | 20170405 | GE MEDICAL SYSTEMS | Brivo CT385 Series | tigre_m3.1 | STANDARD | BODY FILTER | 120 | 60 | 5 | 20 | 0.703125\0.703125
000023 | IN000023 |  | 080Y | F | 20191115 | GE MEDICAL SYSTEMS | LightSpeed VCT | gmp_vct.42 | CHST | BODY FILTER | 120 | 150 | 0.625 | 0.625 | 0.632812\0.632812
000023 | ON000023 | 360 | 079Y | F | 20190911 | GE MEDICAL SYSTEMS | BrightSpeed | 07MW11.10 | LUNG | BODY FILTER | 120 | 249 | 2.5 | 0.625 | 0.693359\0.693359
000024 | IN000024 |  | 072Y | M | 20191014 | SIEMENS | SOMATOM Definition Edge | syngo CT 2012B | B50f | FLAT | 120 | 253 | 1 | 1 | 0.73828125\0.73828125
000024 | ON000024 | 118 | 071Y | M | 20180622 | SIEMENS | SOMATOM Definition AS+ | syngo CT 2012B | B60f | FLAT | 100 | 597 | 1 | 15 | 0.671875\0.671875
000025 | IN000025 |  | 059Y | M | 20171117 | SIEMENS | SOMATOM Definition AS+ | syngo CT VA48A | B50f | FLAT | 120 | 250 | 1 | 1 | 0.697265625\0.697265625
000025 | ON000025 | 141 | 059Y | M | 20170508 | SIEMENS | SOMATOM Definition AS+ | syngo CT 2012B | B30f | FLAT | 120 | 84 | 3 | 9 | 0.73046875\0.73046875
000026 | IN000026 |  | 071Y | F | 20181128 | SIEMENS | SOMATOM Definition AS+ | syngo CT VA48A | B50f | FLAT | 120 | 513 | 1 | 1 | 0.595703125\0.595703125
000026 | ON000026 | 71 | 069Y | F | 20160826 | Philips | Brilliance 64 | 2.6.2 | YA | YA | 120 | 340 | 5 | 20 | 0.5625\0.5625
000027 | IN000027 |  | 074Y | F | 20181119 | SIEMENS | SOMATOM Definition AS+ | syngo CT VA48A | B50f | FLAT | 120 | 124 | 1 | 1 | 0.517578125\0.517578125
000027 | ON000027 | 65 | 075Y | F | 20191010 | SIEMENS | SOMATOM Emotion 16 | syngo CT VC30 - easyIQ version | B60s | 1 | 110 | 50 | 5 | 5 | 0.533203125\0.533203125
000028 | IN000028 |  | 053Y | F | 20170830 | SIEMENS | SOMATOM Definition AS+ | syngo CT VA48A | B50f | FLAT | 120 | 272 | 1 | 1 | 0.591796875\0.591796875
000028 | ON000028 | 51 | 053Y | F | 20170426 | TOSHIBA | Alexion | V4.78ER006 | FC56 | LARGE | 120 | 120 | 1 | 20 | 0.646\0.646
000029 | IN000029 |  | 068Y | F | 20170605 | SIEMENS | SOMATOM Definition Edge | syngo CT 2012B | B50f | FLAT | 120 | 169 | 1 | 1 | 0.591796875\0.591796875
000029 | ON000029 | 94 | 068Y | F | 20170102 | Hitachi Medical Corporation | SCENARIA | 5 | 65 |  | 120 | 120 | 3.75 | 18.75 | 0.593\0.593
000030 | IN000030 |  | 067Y | F | 20180627 | SIEMENS | SOMATOM Definition AS+ | syngo CT VA48A | B50f | FLAT | 120 | 210 | 1 | 1 | 0.587890625\0.587890625
000030 | ON000030 | 262 | 065Y | F | 20160712 | GE MEDICAL SYSTEMS | LightSpeed VCT | gmp_vct.42 | STANDARD | BODY FILTER | 120 | 100 | 1.25 | 1.25 | 0.613281\0.613281
000031 | IN000031 |  | 045Y | M | 20170616 | SIEMENS | SOMATOM Definition AS+ | syngo CT VA48A | B50f | FLAT | 120 | 637 | 1 | 1 | 0.755859375\0.755859375
000031 | ON000031 | 79 | 045Y | M | 20170314 | SIEMENS | SOMATOM Definition AS | syngo CT VA48A | I40f\2 | FLAT | 120 | 149 | 5 | 15 | 0.732421875\0.732421875
000032 | IN000032 |  | 086Y | M | 20181117 | SIEMENS | SOMATOM Definition AS | syngo CT 2012B | B50f | FLAT | 120 | 159 | 1 | 1 | 0.625\0.625
000032 | ON000032 | 111 | 086Y | M | 20181112 | GE MEDICAL SYSTEMS | LightSpeed VCT | vct_zeta.4 | STANDARD | BODY FILTER | 120 | 118 | 3.75 | 7.5 | 0.630859\0.630859
000033 | IN000033 |  | 067Y | M | 20190621 | SIEMENS | SOMATOM Definition Edge | syngo CT 2012B | B50f | FLAT | 120 | 305 | 1 | 1 | 0.65625\0.65625
000033 | ON000033 | 287 | 067Y | M | 20181119 | GE MEDICAL SYSTEMS | Discovery CT750 HD | sles_hde.198 | LUNG | BODY FILTER | 120 | 110 | 1.25 | 3.75 | 0.716797\0.716797
000034 | IN000034 |  | 060Y | F | 20170825 | SIEMENS | SOMATOM Definition Flash | syngo CT 2012B | B50f | WEDGE_3 | 120 | 333 | 1 | 1 | 0.669921875\0.669921875
000034 | ON000034 | 126 | 059Y | F | 20170525 | SIEMENS | SOMATOM Definition AS+ | syngo CT 2012B | B30f | FLAT | 120 | 84 | 3 | 9 | 0.7265625\0.7265625
000035 | IN000035 |  | 048Y | M | 20171210 | SIEMENS | SOMATOM Definition AS | syngo CT 2012B | B50f | FLAT | 120 | 280 | 1 | 1 | 0.662109375\0.662109375
000035 | ON000035 | 125 | 048Y | M | 20170726 | Philips | Ingenuity Core 128 | 4.1 | A | A | 120 | 61 | 3 | 3 | 0.6796875\0.6796875
000036 | IN000036 |  | 063Y | F | 20161118 | SIEMENS | SOMATOM Definition Edge | syngo CT 2012B | B50f | FLAT | 120 | 306 | 1 | 1 | 0.646484375\0.646484375
000036 | ON000036 | 293 | 062Y | F | 20160322 | SIEMENS | SOMATOM Definition | syngo CT 2012B | B60f | FLAT | 120 | 72 | 1 | 2 | 0.556640625\0.556640625
000037 | IN000037 |  | 074Y | M | 20151209 | SIEMENS | SOMATOM Definition AS+ | syngo CT 2012B | B50f | FLAT | 120 | 423 | 1 | 1 | 0.673828125\0.673828125
000037 | ON000037 | 132 | 074Y | M | 20150930 | SIEMENS | SOMATOM Definition AS+ | syngo CT 2012B | B30f | FLAT | 120 | 84 | 3 | 9 | 0.705078125\0.705078125
000038 | IN000038 |  | 038Y | M | 20150123 | SIEMENS | SOMATOM Definition Edge | syngo CT 2012B | B50f | FLAT | 120 | 128 | 1 | 1 | 0.64453125\0.64453125
000038 | ON000038 | 69 | 038Y | M | 20150113 | GE MEDICAL SYSTEMS | LightSpeed Pro 16 | 07MW11.10 | STANDARD | BODY FILTER | 120 | 204 | 5 | 5 | 0.644531\0.644531
000039 | IN000039 |  | 056Y | F | 20170403 | SIEMENS | SOMATOM Definition AS+ | syngo CT VA48A | B50f | FLAT | 120 | 241 | 1 | 1 | 0.66015625\0.66015625
000039 | ON000039 | 90 | 056Y | F | 20170204 | GE MEDICAL SYSTEMS | LightSpeed VCT | gmp_vct.42 | BONE | BODY FILTER | 120 | 50 | 3.75 | 3.75 | 0.707031\0.707031
000040 | IN000040 |  | 061Y | F | 20181227 | SIEMENS | SOMATOM Definition Flash | syngo CT 2012B | B50f | WEDGE_3 | 120 | 213 | 1 | 1 | 0.654296875\0.654296875
000040 | ON000040 | 157 | 062Y | F | 20190822 | GE MEDICAL SYSTEMS | Optima CT660 | cj2_5m3sp5.5 | CHST | BODY FILTER | 120 | 106 | 2.5 | 2.5 | 0.775391\0.775391
000041 | IN000041 | 529 | 070Y | F | 20181211 | GE MEDICAL SYSTEMS | Discovery CT750 HD | sles_hde.198 | CHST | BODY FILTER | 120 | 300 | 0.625 | 0.625 | 0.667969\0.667969
000041 | ON000041 | 158 | 069Y | F | 20180615 | SIEMENS | SOMATOM Definition | syngo CT 2012B | B70f | FLAT | 120 | 139 | 2 | 2 | 0.744140625\0.744140625
000042 | IN000042 | 370 | 078Y | M | 20190304 | SIEMENS | SOMATOM Definition AS+ | syngo CT VA48A | B50f | FLAT | 120 | 161 | 1 | 1 | 0.67578125\0.67578125
000042 | ON000042 | 77 | 078Y | M | 20190227 | Philips | Ingenuity CT | 4.1 | A | A | 120 | 222 | 5 | 10 | 0.68359375\0.68359375
000043 | IN000043 | 342 | 027Y | F | 20181024 | SIEMENS | SOMATOM Definition AS+ | syngo CT VA48A | B50f | FLAT | 120 | 260 | 1 | 1 | 0.57421875\0.57421875
000043 | ON000043 | 77 | 027Y | F | 20180426 | Philips | Brilliance 64 | 2.6.2 | YC | YC | 120 | 328 | 5 | 20 | 0.595703125\0.595703125
000044 | IN000044 | 311 | 063Y | F | 20170315 | SIEMENS | SOMATOM Definition AS+ | syngo CT 2012B | B50f | FLAT | 120 | 213 | 1 | 1 | 0.603515625\0.603515625
000044 | ON000044 | 70 | 062Y | F | 20161212 | SIEMENS | Emotion 16 (2010) | syngo CT 2012E | B90s | 1 | 110 | 27 | 5 | 5 | 0.5859375\0.5859375
000045 | IN000045 | 352 | 075Y | M | 20190722 | SIEMENS | SOMATOM Definition AS+ | syngo CT VA48A | B50f | FLAT | 120 | 193 | 1 | 1 | 0.697265625\0.697265625
000045 | ON000045 | 119 | 075Y | M | 20190521 | SIEMENS | SOMATOM Definition Edge | syngo CT VA48A | I40f\2 | FLAT | 120 | 666 | 3 | 12 | 0.662109375\0.662109375
000046 | IN000046 | 353 | 079Y | M | 20180516 | SIEMENS | SOMATOM Definition Edge | syngo CT 2012B | B50f | FLAT | 120 | 592 | 1 | 1 | 0.68359375\0.68359375
000046 | ON000046 | 150 | 079Y | M | 20180402 | SIEMENS | SOMATOM Definition AS+ | syngo CT VA48A | I40f\1 | FLAT | 100 | 236 | 3 | 6 | 0.7578125\0.7578125
000047 | IN000047 | 323 | 071Y | M | 20190910 | SIEMENS | SOMATOM Definition Flash | syngo CT 2012B | B50f | WEDGE_3 | 120 | 249 | 1 | 1 | 0.66015625\0.66015625
000047 | ON000047 | 68 | 069Y | M | 20171130 | GE MEDICAL SYSTEMS | Brivo CT385 Series | tigre_m3.1 | STANDARD | BODY FILTER | 120 | 30 | 5 | 5 | 0.703125\0.703125
000048 | IN000048 | 339 | 072Y | M | 20180828 | SIEMENS | SOMATOM Definition Edge | syngo CT 2012B | B50f | FLAT | 120 | 417 | 1 | 1 | 0.638671875\0.638671875
000048 | ON000048 | 287 | 070Y | M | 20160624 | GE MEDICAL SYSTEMS | LightSpeed VCT | gmp_vct.42 | STANDARD | BODY FILTER | 120 | 100 | 1.25 | 1.25 | 0.646484\0.646484
000049 | IN000049 | 289 | 070Y | M | 20170724 | SIEMENS | SOMATOM Definition AS+ | syngo CT 2012B | B50f | FLAT | 120 | 134 | 1 | 1 | 0.654296875\0.654296875
000049 | ON000049 | 123 | 071Y | M | 20180615 | SIEMENS | Sensation 64 | syngo CT 2014A | B30f | 0 | 120 | 244 | 3 | 6 | 0.677734375\0.677734375
000050 | IN000050 | 296 | 063Y | F | 20161202 | SIEMENS | SOMATOM Definition Edge | syngo CT 2012B | B50f | FLAT | 120 | 275 | 1 | 1 | 0.57421875\0.57421875
000050 | ON000050 | 80 | 066Y | F | 20190619 | SIEMENS | SOMATOM Definition AS+ | syngo CT VA48A | I70f\3 | FLAT | 120 | 96 | 5 | 5 | 0.5859375\0.5859375
000051 | IN000051 | 512 | 064Y | F | 20180907 | GE MEDICAL SYSTEMS | LightSpeed VCT | gmp_vct.42 | CHST | BODY FILTER | 120 | 300 | 0.625 | 0.625 | 0.722656\0.722656
000051 | ON000051 | 284 | 063Y | F | 20180614 | Philips | iCT 128 | 3.2.1.19001 | YC | YC | 120 | 341 | 3 | 1 | 0.68359375\0.68359375
000052 | IN000052 | 330 | 066Y | F | 20190208 | SIEMENS | SOMATOM Definition Edge | syngo CT 2012B | B50f | FLAT | 120 | 184 | 1 | 1 | 0.634765625\0.634765625
000052 | ON000052 | 81 | 063Y | F | 20160309 | SIEMENS | SOMATOM Definition AS+ | syngo CT 2011A | I70f\3 | FLAT | 120 | 96 | 5 | 5 | 0.621094\0.621094
000053 | IN000053 | 363 | 061Y | M | 20171226 | SIEMENS | SOMATOM Definition Edge | syngo CT 2012B | B50f | FLAT | 120 | 516 | 1 | 1 | 0.66796875\0.66796875
000053 | ON000053 | 103 | 059Y | M | 20151130 | SIEMENS | Spirit | syngo CT 2006C | B70s | 1 | 130 | 169 | 3 | 3 | 0.68359375\0.68359375
000054 | IN000054 | 266 | 056Y | F | 20180927 | SIEMENS | SOMATOM Definition AS+ | syngo CT VA48A | B50f | FLAT | 120 | 223 | 1 | 1 | 0.623046875\0.623046875
000054 | ON000054 | 135 | 056Y | F | 20180401 | GE MEDICAL SYSTEMS | Discovery CT750 HD |  | STANDARD |  | 120 |  | 2.5 | 2.5 | 0.703125\0.703125
000055 | IN000055 | 334 | 046Y | M | 20160710 | SIEMENS | SOMATOM Definition AS+ | syngo CT 2012B | B50f | FLAT | 120 | 46 | 1 | 1 | 0.625\0.625
000055 | ON000055 | 322 | 045Y | M | 20151118 | SIEMENS | SOMATOM Definition |  | B60f |  | 120 |  | 1 | 1 | 0.626953125\0.626953125
000056 | IN000056 | 317 | 057Y | F | 20190925 | SIEMENS | SOMATOM Definition AS+ | syngo CT VA48A | B50f | FLAT | 120 | 175 | 1 | 1 | 0.646484375\0.646484375
000056 | ON000056 | 110 | 054Y | F | 20170705 | SIEMENS | Spirit |  | B70s |  | 130 |  | 5 | 15 | 0.630859375\0.630859375
000057 | IN000057 | 322 | 072Y | F | 20191124 | SIEMENS | SOMATOM Definition AS+ | syngo CT VA48A | B50f | FLAT | 120 | 193 | 1 | 1 | 0.5546875\0.5546875
000057 | ON000057 | 126 | 068Y | F | 20160118 | SIEMENS | SOMATOM Definition Flash |  | I41f\3 |  | 120 |  | 3 | 3 | 0.6328125\0.6328125
000058 | IN000058 | 309 | 067Y | M | 20190517 | SIEMENS | SOMATOM Definition AS+ | syngo CT VA48A | B50f | FLAT | 120 | 92 | 1 | 1 | 0.69921875\0.69921875
000058 | ON000058 | 102 | 066Y | M | 20180801 | TOSHIBA | Aquilion PRIME | V6.06ER010 | FC04 | LARGE | 120 | 146 | 3 | 3 | 0.702\0.702
000059 | IN000059 | 326 | 080Y | M | 20150717 | SIEMENS | SOMATOM Definition Edge | syngo CT 2012B | B50f | FLAT | 120 | 91 | 1 | 1 | 0.5390625\0.5390625
000059 | ON000059 | 112 | 080Y | M | 20150601 | GE MEDICAL SYSTEMS | Optima CT660 |  | CHST |  | 120 |  | 3 | 6 | 0.603516\0.603516
000060 | IN000060 | 345 | 048Y | F | 20180425 | SIEMENS | SOMATOM Definition Edge | syngo CT 2012B | B50f | FLAT | 120 | 168 | 1 | 1 | 0.6171875\0.6171875
000060 | ON000060 | 92 | 047Y | F | 20171201 | GE MEDICAL SYSTEMS | LightSpeed VCT | vct_zeta.4 | LUNG | BODY FILTER | 120 | 50 | 3.75 | 30 | 0.644531\0.644531
000061 | IN000061 | 403 | 056Y | M | 20170905 | SIEMENS | SOMATOM Definition Edge | syngo CT 2012B | B50f | FLAT | 120 | 488 | 1 | 1 | 0.673828125\0.673828125
000061 | ON000061 | 170 | 058Y | M | 20191001 | TOSHIBA | Aquilion | V3.35ER007 | FC09 | EC | 120 | 125 | 3 | 2.4 | 0.747\0.747
000062 | IN000062 | 324 | 076Y | M | 20181005 | SIEMENS | SOMATOM Definition AS+ | syngo CT VA48A | B50f | FLAT | 120 | 314 | 1 | 1 | 0.599609375\0.599609375
000062 | ON000062 | 33 | 074Y | M | 20160801 | SIEMENS | Emotion | VA47C | B50s | 1 | 110 | 36 | 5 | 5 | 0.7421875\0.7421875
000063 | IN000063 | 1067 | 082Y | M | 20170607 | GE MEDICAL SYSTEMS | Discovery CT750 HD | gmp_hde.74 | CHST | BODY FILTER | 120 | 300 | 0.625 | 0 | 0.703125\0.703125
000063 | ON000063 | 151 | 082Y | M | 20170501 | GE MEDICAL SYSTEMS | Optima CT660 | cj2_5m3sp5.5 | BONE | BODY FILTER | 120 | 299 | 2.5 | 5 | 0.703125\0.703125
000064 | IN000064 | 341 | 040Y | F | 20190213 | SIEMENS | SOMATOM Definition AS+ | syngo CT VA48A | B50f | FLAT | 120 | 147 | 1 | 1 | 0.60546875\0.60546875
000064 | ON000064 | 80 | 037Y | F | 20160401 | GE MEDICAL SYSTEMS | LightSpeed VCT | 07MW18.4 | CHST | BODY FILTER | 120 | 78 | 5 | 5 | 0.781250\0.781250
000065 | IN000065 | 330 | 060Y | F | 20170320 | SIEMENS | SOMATOM Definition Edge | syngo CT 2012B | B50f | FLAT | 120 | 435 | 1 | 1 | 0.693359375\0.693359375
000065 | ON000065 | 69 | 058Y | F | 20150201 | GE MEDICAL SYSTEMS | LightSpeed VCT | gmp_vct.26 | STANDARD | BODY FILTER | 120 | 399 | 5 | 5 | 0.558594\0.558594
000066 | IN000066 | 509 | 071Y | F | 20190919 | GE MEDICAL SYSTEMS | Discovery CT750 HD | sles_hde.198 | CHST | BODY FILTER | 120 | 160 | 0.625 | 0.625 | 0.568359\0.568359
000066 | ON000066 | 61 | 069Y | F | 20170501 | SIEMENS | Emotion 16 (2010) | syngo CT 2012E | B41s | 1 | 130 | 57 | 5 | 5 | 0.5859375\0.5859375
000067 | IN000067 | 576 | 070Y | M | 20151030 | GE MEDICAL SYSTEMS | LightSpeed VCT | gmp_vct.26 | DETAIL | BODY FILTER | 120 | 99 | 0.625 | 0.625 | 0.625000\0.625000
000067 | ON000067 | 114 | 069Y | M | 20150201 | GE MEDICAL SYSTEMS | LightSpeed VCT | gmp_vct.42 | CHST | BODY FILTER | 120 | 150 | 2.5 | 3 | 0.689453\0.689453
000068 | IN000068 | 347 | 058Y | F | 20150422 | SIEMENS | SOMATOM Definition AS+ | syngo CT 2012B | B50f | FLAT | 120 | 339 | 1 | 1 | 0.669921875\0.669921875
000068 | ON000068 | 277 | 058Y | F | 20150101 | GE MEDICAL SYSTEMS | LightSpeed VCT | gmp_vct.42 | STANDARD | BODY FILTER | 120 | 163 | 1.25 | 1.25 | 0.683594\0.683594
000069 | IN000069 | 344 | 068Y | M | 20170207 | SIEMENS | SOMATOM Definition AS | syngo CT 2012B | B50f | FLAT | 120 | 446 | 1 | 1 | 0.6875\0.6875
000069 | ON000069 | 71 | 068Y | M | 20161201 | SIEMENS | SOMATOM Definition AS | syngo CT VA48A | B31f | FLAT | 100 | 643 | 5 | 5 | 0.759765625\0.759765625
000070 | IN000070 | 320 | 078Y | M | 20170404 | SIEMENS | SOMATOM Definition AS+ | syngo CT VA48A | B50f | FLAT | 120 | 335 | 1 | 1 | 0.75390625\0.75390625
000070 | ON000070 | 113 | 078Y | M | 20170201 | Philips | iCT 128 | 3.2.4 | YA | YA | 100 | 60 | 3 | 3 | 0.68359375\0.68359375
000071 | IN000071 |  | 074Y | M | 20161014 | GE MEDICAL SYSTEMS | LightSpeed VCT |  | DETAIL |  | 120 |  | 0.625 | 0.625 | 0.742188\0.742188
000071 | ON000071 | 130 | 073Y | M | 20160601 | SIEMENS | Symbia Intevo 6 | syngo CT 2013A>Symbia Intevo 6>10.100.1510.1604>VB10B | B41s | 1 | 110 | 91 | 5 | 3 | 0.9765625\0.9765625
000072 | IN000072 |  | 065Y | F | 20180921 | SIEMENS | SOMATOM Definition AS+ |  | B50f |  | 120 |  | 1 | 1 | 0.640625\0.640625
000072 | ON000072 | 112 | 063Y | F | 20170501 | SIEMENS | SOMATOM Definition AS+ | syngo CT 2012B | B30f | FLAT | 120 | 84 | 3 | 3 | 0.716796875\0.716796875
000073 | IN000073 |  | 065Y | F | 20181112 | SIEMENS | SOMATOM Definition AS+ |  | B50f |  | 120 |  | 1 | 1 | 0.599609375\0.599609375
000073 | ON000073 | 72 | 063Y | F | 20161101 | GE MEDICAL SYSTEMS | BrightSpeed | 07MW11.10 | STANDARD | BODY FILTER | 120 | 274 | 5 | No attribute | 0.5859379768\0.5859379768
000074 | IN000074 |  | 030Y | F | 20190309 | SIEMENS | SOMATOM Definition Flash |  | B50f |  | 120 |  | 1 | 1 | 0.62109375\0.62109375
000074 | ON000074 | 140 | 029Y | F | 20190201 | GE MEDICAL SYSTEMS | BrightSpeed S | qin.3 | STANDARD | BODY FILTER | 100 | 220 | 3.75 | 6 | 0.714844\0.714844
000075 | IN000075 |  | 057Y | F | 20191226 | SIEMENS | SOMATOM Definition Edge |  | B50f |  | 120 |  | 1 | 1 | 0.5859375\0.5859375
000075 | ON000075 | 121 | 056Y | F | 20181201 | SIEMENS | SOMATOM Definition AS+ | syngo CT 2012B | B30f | FLAT | 120 | 84 | 3 | 6 | 0.677734375\0.677734375
000076 | IN000076 |  | 084Y | F | 20190112 | SIEMENS | SOMATOM Definition AS |  | B50f |  | 120 |  | 1 | 0.625 | 0.54296875\0.54296875
000076 | ON000076 | 67 | 082Y | F | 20161001 | Philips | Brilliance 16 | 2.3.0 | YC | YC | 120 | 229 | 5 | 5 | 0.62890625\0.62890625
000077 | IN000077 |  | 074Y | F | 20160228 | SIEMENS | SOMATOM Definition AS+ |  | B50f |  | 120 |  | 1 | 0.625 | 0.705078125\0.705078125
000077 | ON000077 | 116 | 075Y | F | 20171201 | SIEMENS | Sensation 64 | syngo CT 2014A | B30f | 0 | 100 | 111 | 3 | 6 | 0.685546875\0.685546875
000078 | IN000078 |  | 040Y | F | 20171013 | SIEMENS | SOMATOM Definition AS+ |  | B50f |  | 120 |  | 1 | 1 | 0.634765625\0.634765625
000078 | ON000078 | 186 | 039Y | F | 20160901 | SIEMENS | Emotion 6 | syngo CT 2006A | B90s | 1 | 130 | 240 | 1.25 | 7.5 | 0.681640625\0.681640625
000079 | IN000079 |  | 058Y | F | 20190621 | GE MEDICAL SYSTEMS | LightSpeed VCT |  | CHST |  | 120 |  | 0.625 | 1 | 0.623047\0.623047
000079 | ON000079 | 123 | 055Y | F | 20170401 | Philips | Brilliance 64 | 2.6.2 | YA | YA | 120 | 34 | 3 | 21 | 0.640625\0.640625
000080 | IN000080 |  | 070Y | F | 20190115 | GE MEDICAL SYSTEMS | LightSpeed VCT |  | CHST |  | 120 |  | 0.625 | 1 | 0.677734\0.677734
000080 | ON000080 | 144 | 068Y | F | 20160701 | GE MEDICAL SYSTEMS | LightSpeed16 | 07MW11.10 | STANDARD | BODY FILTER | 120 | 100 | 2.5 | 2.5 | 0.687500\0.687500
000081 | IN000081 |  | 078Y | M | 20180830 | SIEMENS | SOMATOM Definition AS+ |  | B50f |  | 120 |  | 1 | 1 | 0.67578125\0.67578125
000081 | ON000081 | 388 | 076Y | M | 20160601 | TOSHIBA | Aquilion | V3.35ER006 | FC86 | EC | 100 | 99 | 1 | 1 | 0.668\0.668
000082 | IN000082 |  | 066Y | M | 20181008 | GE MEDICAL SYSTEMS | Discovery CT750 HD |  | CHST |  | 120 |  | 0.625 | 1 | 0.654297\0.654297
000082 | ON000082 | 38 | 066Y | M | 20190501 | GE MEDICAL SYSTEMS | CT/e | 6.04 | CHST |  | 120 | 40 | 7 | 7 | 0.6289062\0.6289062
000083 | IN000083 |  | 076Y | M | 20190902 | SIEMENS | SOMATOM Definition Flash |  | B50f |  | 120 |  | 1 | 1 | 0.595703125\0.595703125
000083 | ON000083 | 78 | 076Y | M | 20190601 | Philips | Ingenuity CT | 4.1 | A | A | 120 | 139 | 5 | 5 | 0.673828125\0.673828125
000084 | IN000084 |  | 066Y | M | 20160922 | SIEMENS | SOMATOM Definition AS+ |  | B50f |  | 120 |  | 1 | 0.625 | 0.666015625\0.666015625
000084 | ON000084 | 80 | 065Y | M | 20160801 | Philips | Brilliance 64 | 2.6.2 | YC | YC | 120 | 215 | 5 | 5 | 0.71484375\0.71484375
000085 | IN000085 |  | 053Y | M | 20150122 | SIEMENS | SOMATOM Definition AS+ |  | B50f |  | 120 |  | 1 | 1 | 0.744140625\0.744140625
000085 | ON000085 | 36 | 055Y | M | 20161101 | SIEMENS | Emotion | VB10B | B40s | 1 | 130 | 90 | 8 | 8 | 0.744140625\0.744140625
000086 | IN000086 |  | 085Y | F | 20180826 | SIEMENS | SOMATOM Definition AS+ |  | B50f |  | 120 |  | 1 | 1 | 0.640625\0.640625
000086 | ON000086 | 214 | 085Y | F | 20180801 | SIEMENS | SOMATOM Definition AS+ | syngo CT 2012B | B70f | FLAT | 100 | 110 | 3 | 2 | 0.6484375\0.6484375
000087 | IN000087 |  | 061Y | F | 20190724 | SIEMENS | SOMATOM Definition AS+ |  | B50f |  | 120 |  | 1 | 1 | 0.673828125\0.673828125
000087 | ON000087 | 59 | 060Y | F | 20181101 | Philips | Access CT | ACCESS_CT2_0 | SB | SB | 120 | 60 | 5 | 10 | 0.878906\0.878906
000088 | IN000088 |  | 067Y | M | 20170804 | GE MEDICAL SYSTEMS | LightSpeed VCT |  | CHST |  | 120 |  | 0.625 | 1 | 0.703125\0.703125
000088 | ON000088 | 139 | 065Y | M | 20160101 | SIEMENS | Scope | syngo CT VC28 | B80s | 1 | 130 | 112 | 2 | No attribute | 0.7421875\0.7421875
000089 | IN000089 |  | 054Y | M | 20151225 | SIEMENS | SOMATOM Definition AS+ |  | B50f |  | 120 |  | 1 | 1 | 0.68359375\0.68359375
000089 | ON000089 | 163 | 053Y | M | 20150601 | Philips | Brilliance 64 | 2.6.2 | YC | YC | 120 | 125 | 2.5 | 10 | 0.6640625\0.6640625
000090 | IN000090 |  | 078Y | M | 20171227 | SIEMENS | SOMATOM Definition Edge |  | B50f |  | 120 |  | 1 | 1 | 0.662109375\0.662109375
000090 | ON000090 | 69 | 077Y | M | 20170501 | SIEMENS | SOMATOM Definition AS+ | syngo CT VA48A | I30f\3 | FLAT | 120 | 88 | 5 | 5 | 0.751953\0.751953
000091 | IN000091 |  | 022Y | F | 20190909 | SIEMENS | SOMATOM Definition AS+ |  | B50f |  | 120 |  | 1 | 0.625 | 0.51953125\0.51953125
000091 | ON000091 | 91 | 022Y | F | 20190801 | Hitachi Medical Corporation | Supria | 5 | 32 |  | 120 | 200 | 3.75 | 3.75 | 0.540\0.540
000092 | IN000092 |  | 082Y | M | 20180614 | SIEMENS | SOMATOM Definition AS+ |  | B50f |  | 120 |  | 1 | 1 | 0.6796875\0.6796875
000092 | ON000092 | 141 | 079Y | M | 20151101 | Philips | Brilliance 64 | 2.6.2 | YA | YA | 120 | 270 | 3 | 6 | 0.68359375\0.68359375
000093 | IN000093 |  | 070Y | M | 20151021 | GE MEDICAL SYSTEMS | Discovery CT750 HD |  | DETAIL |  | 120 |  | 0.625 | 1 | 0.724609\0.724609
000093 | ON000093 | 143 | 073Y | M | 20181101 | TOSHIBA | Aquilion Lightning | V8.42ER001 | FC08 | LARGE | 120 | 160 | 3 | 6 | 0.663\0.663
000094 | IN000094 |  | 075Y | M | 20190416 | SIEMENS | SOMATOM Definition Edge |  | B50f |  | 120 |  | 1 | 1 | 0.685546875\0.685546875
000094 | ON000094 | 78 | 071Y | M | 20150601 | Philips | Brilliance 16 | 2.3.0 | YC | YC | 120 | 275 | 1 | 5 | 0.63671875\0.63671875
000095 | IN000095 |  | 055Y | F | 20180524 | SIEMENS | SOMATOM Definition AS+ |  | B50f |  | 120 |  | 1 | 0 | 0.640625\0.640625
000095 | ON000095 | 125 | 055Y | F | 20171001 | SIEMENS | SOMATOM Definition AS+ | syngo CT 2012B | B30f | FLAT | 120 | 84 | 3 | 6 | 0.6953125\0.6953125
000096 | IN000096 |  | 060Y | F | 20180625 | SIEMENS | SOMATOM Definition AS+ |  | B50f |  | 120 |  | 1 | 1 | 0.6171875\0.6171875
000096 | ON000096 | 130 | 058Y | F | 20151101 | SIEMENS | SOMATOM Definition Flash | syngo CT 2012B | B31f | WEDGE_3 | 120 | 82 | 3 | 6 | 0.689453125\0.689453125
000097 | IN000097 |  | 076Y | F | 20161212 | SIEMENS | SOMATOM Definition AS+ |  | B50f |  | 120 |  | 1 | 1 | 0.5703125\0.5703125
000097 | ON000097 | 70 | 075Y | F | 20160501 | SIEMENS | Spirit | syngo CT 2010C0 | B41s | 1 | 130 | 107 | 5 | 5 | 0.578125\0.578125
000098 | IN000098 |  | 060Y | M | 20150815 | SIEMENS | SOMATOM Definition AS+ |  | B50f |  | 120 |  | 1 | 1 | 0.65234375\0.65234375
000098 | ON000098 | 200 | 060Y | M | 20150501 | GE MEDICAL SYSTEMS | Optima CT660 | coreload.81 | CHST | BODY FILTER | 120 | 70 | 2.5 | 7.5 | 0.707031\0.707031
000099 | IN000099 |  | 064Y | M | 20190613 | SIEMENS | SOMATOM Force |  | Br49d\2 |  | 120 |  | 1 | 0.625 | 0.7109375\0.7109375
000099 | ON000099 | 106 | 064Y | M | 20190401 | SIEMENS | SOMATOM Definition Flash | syngo CT 2012B | B31f | WEDGE_3 | 140 | 236 | 3 | 6 | 0.736328125\0.736328125
000100 | IN000100 |  | 082Y | M | 20181219 | GE MEDICAL SYSTEMS | LightSpeed VCT |  | CHST |  | 120 |  | 0.625 | 1 | 0.660156\0.660156
000100 | ON000100 | 99 | 082Y | M | 20181101 | SIEMENS | SOMATOM Definition Edge | syngo CT VA48A | I50f\2 | FLAT | 120 | 329 | 3 | 6 | 0.671875\0.671875
000101 | IN000101 | 359 | 052Y | F | 20161111 | SIEMENS | SOMATOM Definition AS+ | syngo CT 2012B | B50f | FLAT | 120 | 317 | 1 | 1 | 0.666015625\0.666015625
000101 | ON000101 | 115 | 054Y | F | 20181030 | SIEMENS | SOMATOM Definition Edge | syngo CT VA48A | B70f | FLAT | 120 | 488 | 3 | 2.5 | 0.7265625\0.7265625
000102 | IN000102 | 495 | 053Y | M | 20160913 | GE MEDICAL SYSTEMS | Discovery CT750 HD | sles_hde.132 | DETAIL | BODY FILTER | 120 | 299 | 0.625 | 0.625 | 0.625000\0.625000
000102 | ON000102 | 149 | 053Y | M | 20160911 | Philips | Ingenuity CT | 3.5.7 | A | A | 120 | 61 | 3 | 3 | 0.728515625\0.728515625
000103 | IN000103 | 299 | 041Y | F | 20170827 | SIEMENS | SOMATOM Definition AS+ | syngo CT VA48A | B50f | FLAT | 120 | 126 | 1 | 1 | 0.6015625\0.6015625
000103 | ON000103 | 69 | 041Y | F | 20170627 | GE MEDICAL SYSTEMS | LightSpeed VCT | gmp_vct.42 | BONE | BODY FILTER | 120 | 54 | 5 | 5 | 0.585938\0.585938
000104 | IN000104 | 322 | 064Y | M | 20170725 | SIEMENS | SOMATOM Definition AS+ | syngo CT VA48A | B50f | FLAT | 120 | 207 | 1 | 1 | 0.603515625\0.603515625
000104 | ON000104 | 77 | 064Y | M | 20170420 | SIEMENS | SOMATOM Definition AS+ | syngo CT VA48A | B40f | FLAT | 120 | 100 | 5 | 5 | 0.65234375\0.65234375
000105 | IN000105 | 337 | 074Y | M | 20160502 | SIEMENS | SOMATOM Definition AS+ | syngo CT 2012B | B50f | FLAT | 120 | 53 | 1 | 1 | 0.595703125\0.595703125
000105 | ON000105 | 146 | 074Y | M | 20160628 | Philips | Ingenuity CT Elite | 4 | YA | YA | 120 | 130 | 2.5 | 2.5 | 0.56640625\0.56640625
000106 | IN000106 | 277 | 072Y | M | 20170728 | SIEMENS | SOMATOM Definition AS+ | syngo CT VA48A | B50f | FLAT | 120 | 143 | 1 | 1 | 0.640625\0.640625
000106 | ON000106 | 68 | 072Y | M | 20170619 | TOSHIBA | Aquilion | V4.77ER007 | FC08 | LARGE | 120 | 136 | 5 | 5 | 0.677\0.677
000107 | IN000107 | 360 | 064Y | F | 20190604 | SIEMENS | SOMATOM Definition AS+ | syngo CT VA48A | B50f | FLAT | 120 | 243 | 1 | 1 | 0.625\0.625
000107 | ON000107 | 176 | 062Y | F | 20170118 | GE MEDICAL SYSTEMS | LightSpeed VCT |  | STANDARD |  | 120 |  | 8 | 2 | 0.688966\0.688966
000108 | IN000108 | 608 | 070Y | M | 20150508 | GE MEDICAL SYSTEMS | Optima CT660 | coreload.81 | DETAIL | BODY FILTER | 120 | 169 | 0.625 | 0.625 | 0.662109\0.662109
000108 | ON000108 | 131 | 070Y | M | 20150905 | SIEMENS | SOMATOM Definition Flash | syngo CT 2012B | I50f\2 | WEDGE_2 | 120 | 502 | 3 | 3 | 0.609375\0.609375
000109 | IN000109 | 287 | 080Y | F | 20181224 | SIEMENS | SOMATOM Definition AS | syngo CT 2012B | B50f | FLAT | 120 | 256 | 1 | 1 | 0.6640625\0.6640625
000109 | ON000109 | 61 | 080Y | F | 20180502 | PNMS | MX 6000 Dual | 2.5.8.523 |  | 1 | 120 | 200 | 6 | 5 | 0.609375\0.609375
000110 | IN000110 | 327 | 067Y | F | 20190710 | SIEMENS | SOMATOM Definition AS+ | syngo CT VA48A | B50f | FLAT | 120 | 194 | 1 | 1 | 0.607421875\0.607421875
000110 | ON000110 | 128 | 066Y | F | 20190220 | SIEMENS | SOMATOM Definition AS+ | syngo CT VA48A | B31f | FLAT | 120 | 90 | 3 | 3 | 0.685546875\0.685546875
000111 | IN000111 | 288 | 066Y | M | 20170117 | SIEMENS | SOMATOM Definition Edge | syngo CT 2012B | B50f | FLAT | 120 | 211 | 1 | 1 | 0.58203125\0.58203125
000111 | ON000111 | 199 | 064Y | M | 20151207 | SIEMENS | Emotion 16 (2007) | syngo CT 2009E | B90s | 1 | 110 | 94 | 1.5 | 1.5 | 0.705078125\0.705078125
000112 | IN000112 | 544 | 079Y | M | 20190605 | GE MEDICAL SYSTEMS | LightSpeed VCT | vct_zeta.4 | CHST | BODY FILTER | 120 | 298 | 0.625 | 0.625 | 0.728516\0.728516
000112 | ON000112 | 38 | 079Y | M | 20190312 | GE MEDICAL SYSTEMS | HiSpeed | 6.06 | STND |  | 120 | 100 | 7 | 7 | 0.6835938\0.6835938
000113 | IN000113 | 395 | 046Y | M | 20190407 | SIEMENS | SOMATOM Definition Edge | syngo CT 2012B | B50f | FLAT | 120 | 564 | 1 | 1 | 0.689453125\0.689453125
000113 | ON000113 | 121 | 046Y | M | 20181225 | SIEMENS | Sensation 64 | syngo CT 2014A | B30f | 0 | 100 | 257 | 3 | 3 | 0.693359375\0.693359375
000114 | IN000114 | 593 | 053Y | M | 20160909 | GE MEDICAL SYSTEMS | Discovery CT750 HD | sles_hde.132 | DETAIL | BODY FILTER | 120 | 212 | 0.625 | 0.625 | 0.730469\0.730469
000114 | ON000114 | 157 | 054Y | M | 20180127 | SIEMENS | SOMATOM Definition AS+ | syngo CT VA48A | B30f | FLAT | 100 | 456 | 3 | 3 | 0.67578125\0.67578125
000115 | IN000115 | 316 | 075Y | F | 20160930 | SIEMENS | SOMATOM Definition AS+ | syngo CT 2012B | B50f | FLAT | 120 | 530 | 1 | 1 | 0.69921875\0.69921875
000115 | ON000115 | 39 | 075Y | F | 20160521 | Hitachi Medical Corporation | Pronto | 4 | 4 |  | 120 | 125 | 7 | 7 | 0.685\0.685
000116 | IN000116 | 557 | 077Y | F | 20170905 | GE MEDICAL SYSTEMS | LightSpeed VCT | gmp_vct.42 | CHST | BODY FILTER | 120 | 180 | 0.625 | 0.625 | 0.634766\0.634766
000116 | ON000116 | 71 | 077Y | F | 20170627 | GE MEDICAL SYSTEMS | LightSpeed VCT | gmp_vct.42 | STANDARD | BODY FILTER | 120 | 209 | 5 | 5 | 0.593750\0.593750
000117 | IN000117 | 291 | 063Y | F | 20190604 | SIEMENS | SOMATOM Definition AS+ | syngo CT VA48A | B50f | FLAT | 120 | 259 | 1 | 1 | 0.83203125\0.83203125
000117 | ON000117 | 95 | 061Y | F | 20161230 | SIEMENS | SOMATOM Definition Flash | syngo CT 2012B | B50f | WEDGE_3 | 120 | 394 | 3 | 3 | 0.68359375\0.68359375
000118 | IN000118 | 321 | 041Y | M | 20191126 | SIEMENS | SOMATOM Definition AS+ | syngo CT VA48A | B50f | FLAT | 120 | 459 | 1 | 1 | 0.736328125\0.736328125
000118 | ON000118 | 126 | 039Y | M | 20180420 | SIEMENS | SOMATOM Definition AS+ | syngo CT VA48A | I70f\3 | FLAT | 120 | 245 | 3 | 3 | 0.677734375\0.677734375
000119 | IN000119 | 336 | 071Y | M | 20191126 | SIEMENS | SOMATOM Definition AS+ | syngo CT VA48A | B50f | FLAT | 120 | 277 | 1 | 1 | 0.689453125\0.689453125
000119 | ON000119 | 139 | 070Y | M | 20190305 | Philips | Brilliance 64 | 2.6.2 | YC | YC | 120 | 123 | 2.5 | 7.5 | 0.71484375\0.71484375
000120 | IN000120 | 314 | 070Y | F | 20190930 | SIEMENS | SOMATOM Definition AS+ | syngo CT VA48A | B50f | FLAT | 120 | 105 | 1 | 1 | 0.650390625\0.650390625
000120 | ON000120 | 72 | 069Y | F | 20180630 | GE MEDICAL SYSTEMS | Revolution ACT | svct_16.37 | STANDARD | BODY FILTER | 120 | 163 | 5 | 5 | 0.839844\0.839844
000121 | IN000121 | 403 | 056Y | M | 20180911 | SIEMENS | SOMATOM Definition AS+ | syngo CT VA48A | B50f | FLAT | 120 | 227 | 1 | 1 | 0.64453125\0.64453125
000121 | ON000121 | 139 | 055Y | M | 20171218 | SIEMENS | SOMATOM Definition AS+ | syngo CT 2012B | B41f | FLAT | 120 | 75 | 3 | 12 | 0.740234375\0.740234375
000122 | IN000122 | 294 | 055Y | F | 20190124 | SIEMENS | SOMATOM Definition AS+ | syngo CT VA48A | B50f | FLAT | 120 | 300 | 1 | 1 | 0.62890625\0.62890625
000122 | ON000122 | 200 | 053Y | F | 20160523 | Philips | Brilliance 64 | 3.5.4 | YA | YA | 120 | 245 | 1.5 | 1.5 | 0.6640625\0.6640625
000123 | IN000123 | 307 | 071Y | F | 20190601 | SIEMENS | SOMATOM Definition AS+ | syngo CT VA48A | B50f | FLAT | 120 | 240 | 1 | 1 | 0.646484375\0.646484375
000123 | ON000123 | 59 | 070Y | F | 20181106 | Philips | Access CT | ACCESS_CT2_0 | SB | SB | 120 | 60 | 5 | 20 | 0.878906\0.878906
000124 | IN000124 | 278 | 072Y | F | 20171108 | SIEMENS | SOMATOM Definition AS+ | syngo CT VA48A | B50f | FLAT | 120 | 612 | 1 | 9 | 0.603515625\0.603515625
000124 | ON000124 | 104 | 071Y | F | 20161027 | TOSHIBA | Alexion | V6.06ER014 | FC56 | LARGE | 120 | 181 | 3 | 3 | 0.669\0.669
000125 | IN000125 | 334 | 086Y | M | 20170608 | SIEMENS | SOMATOM Definition Edge | syngo CT 2012B | B50f | FLAT | 120 | 223 | 1 | 1 | 0.640625\0.640625
000125 | ON000125 | 141 | 086Y | M | 20170215 | Philips | iCT 256 | 3.2.4 | A | A | 100 | 241 | 2.5 | 2.5 | 0.68359375\0.68359375
000126 | IN000126 | 546 | 079Y | M | 20171226 | GE MEDICAL SYSTEMS | LightSpeed VCT | gmp_vct.42 | CHST | BODY FILTER | 120 | 232 | 0.625 | 0.625 | 0.703125\0.703125
000126 | ON000126 | 46 | 079Y | M | 20171116 | GE MEDICAL SYSTEMS | CT/e Dual | 4.01 | CHST |  | 120 | 60 | 7 | 21 | 0.7265625\0.7265625
000127 | IN000127 | 519 | 073Y | M | 20180607 | GE MEDICAL SYSTEMS | LightSpeed VCT | gmp_vct.42 | CHST | BODY FILTER | 120 | 210 | 0.625 | 0.625 | 0.658203\0.658203
000127 | ON000127 | 70 | 071Y | M | 20170221 | GE MEDICAL SYSTEMS | Optima CT660 | cj2_5m3sp5.5 | LUNG | BODY FILTER | 120 | 70 | 5 | 5 | 0.683594\0.683594
000128 | IN000128 | 308 | 068Y | M | 20160819 | SIEMENS | SOMATOM Definition AS | syngo CT 2012B | B50f | FLAT | 120 | 207 | 1 | 1 | 0.583984375\0.583984375
000128 | ON000128 | 94 | 071Y | M | 20181018 | SIEMENS | Emotion 6 | syngo CT 2007E | B41s | 1 | 130 | 63 | 4 | 4 | 0.68359375\0.68359375
000129 | IN000129 | 335 | 087Y | M | 20160624 | SIEMENS | SOMATOM Definition AS+ | syngo CT 2012B | B50f | FLAT | 120 | 251 | 1 | 1 | 0.66796875\0.66796875
000129 | ON000129 | 151 | 087Y | M | 20160311 | GE MEDICAL SYSTEMS | LightSpeed VCT | gmp_vct.42 | STANDARD | BODY FILTER | 120 | 50 | 2.5 | 2.5 | 0.771484\0.771484
000130 | IN000130 | 317 | 069Y | M | 20191029 | SIEMENS | SOMATOM Definition AS+ | syngo CT VA48A | B50f | FLAT | 120 | 149 | 1 | 1 | 0.673828125\0.673828125
000130 | ON000130 | 61 | 069Y | M | 20191028 | GE MEDICAL SYSTEMS | LightSpeed VCT | gmp_vct.42 | BONEPLUS | BODY FILTER | 120 | 348 | 1.25 | 5 | 0.654297\0.654297
000131 | IN000131 | 309 | 048Y | F | 20191008 | SIEMENS | SOMATOM Definition AS+ | syngo CT VA48A | B50f | FLAT | 120 | 459 | 1 | 1 | 0.6328125\0.6328125
000131 | ON000131 | 100 | 047Y | F | 20180710 | SIEMENS | Perspective | syngo CT 2013A | B80s | 1 | 130 | 191 | 3 | 3 | 0.59765625\0.59765625
000132 | IN000132 | 524 | 077Y | M | 20181026 | GE MEDICAL SYSTEMS | LightSpeed VCT | gmp_vct.42 | CHST | BODY FILTER | 120 | 297 | 0.625 | 0.625 | 0.753906\0.753906
000132 | ON000132 | 143 | 076Y | M | 20180208 | GE MEDICAL SYSTEMS | Optima CT660 | cj2_5m3sp5.5 | BONE | BODY FILTER | 120 | 269 | 2.5 | 7.5 | 0.703125\0.703125
000133 | IN000133 | 303 | 073Y | M | 20170603 | SIEMENS | SOMATOM Definition AS+ | syngo CT 2012B | B50f | FLAT | 120 | 111 | 1 | 1 | 0.5546875\0.5546875
000133 | ON000133 | 63 | 075Y | M | 20190805 | Philips | Brilliance 64 | 2.6.2 | YA | YA | 140 | 233 | 5 | 20 | 0.677734375\0.677734375
000134 | IN000134 | 330 | 063Y | M | 20160217 | SIEMENS | SOMATOM Definition AS+ | syngo CT 2012B | B50f | FLAT | 120 | 348 | 1 | 1 | 0.732421875\0.732421875
000134 | ON000134 | 376 | 063Y | M | 20151005 | PNMS | MX 16 | MX 16-slice 1.1 | SA | SA | 120 | 72 | 1 | 1 | 0.71875\0.71875
000135 | IN000135 | 267 | 067Y | F | 20170820 | SIEMENS | SOMATOM Definition AS+ | syngo CT VA48A | B50f | FLAT | 120 | 258 | 1 | 1 | 0.59375\0.59375
000135 | ON000135 | 121 | 066Y | F | 20161010 | GE MEDICAL SYSTEMS | Revolution CT | revo_1.5_m3b_xt.53 | LUNG | BODY FILTER | 120 | 60 | 2.5 | 2.5 | 0.597656\0.597656
000136 | IN000136 | 301 | 072Y | F | 20190704 | SIEMENS | SOMATOM Definition AS+ | syngo CT VA48A | B50f | FLAT | 120 | 325 | 1 | 1 | 0.68359375\0.68359375
000136 | ON000136 | 68 | 069Y | F | 20161129 | GE MEDICAL SYSTEMS | LightSpeed VCT | gmp_vct.42 | STANDARD | BODY FILTER | 120 | 273 | 5 | 5 | 0.605469\0.605469
000137 | IN000137 | 386 | 082Y | M | 20180914 | SIEMENS | SOMATOM Definition Flash | syngo CT 2012B | B50f | WEDGE_3 | 120 | 388 | 1 | 1 | 0.580078125\0.580078125
000137 | ON000137 | 38 | 079Y | M | 20151203 | SIEMENS | SOMATOM Definition AS+ | syngo CT 2012B | B70f | FLAT | 120 | 160 | 1 | 16 | 0.5859375\0.5859375
000138 | IN000138 | 325 | 070Y | M | 20191031 | SIEMENS | SOMATOM Definition AS+ | syngo CT VA48A | B50f | FLAT | 120 | 257 | 1 | 1 | 0.6640625\0.6640625
000138 | ON000138 | 59 | 067Y | O | 20160510 | GE MEDICAL SYSTEMS | Sytec SRi | 304 | STANDARD |  | 120 | 130 | 5 | 5 | 0.640000\0.640000
000139 | IN000139 | 361 | 068Y | F | 20171121 | SIEMENS | SOMATOM Definition Edge | syngo CT 2012B | B50f | FLAT | 120 | 250 | 1 | 1 | 0.623046875\0.623046875
000139 | ON000139 | 195 | 068Y | F | 20170928 | GE MEDICAL SYSTEMS | Discovery CT750 HD | gmp_hde.74 | STANDARD | BODY FILTER | 120 | 245 | 2.5 | 2 | 0.673828\0.673828
000140 | IN000140 | 343 | 069Y | M | 20180624 | SIEMENS | SOMATOM Definition AS+ | syngo CT VA48A | B50f | FLAT | 120 | 128 | 1 | 1 | 0.62890625\0.62890625
000140 | ON000140 | 148 | 069Y | M | 20180619 | Philips | iCT 256 | 3.2.4 | YC | YC | 120 | 502 | 2.5 | 2.5 | 0.634765625\0.634765625
000141 | IN000141 | 345 | 052Y | M | 20160603 | SIEMENS | SOMATOM Definition AS+ | syngo CT 2012B | B50f | FLAT | 120 | 404 | 1 | 1 | 0.693359375\0.693359375
000141 | ON000141 | 71 | 051Y | M | 20160107 | Philips | iCT 256 | 3.2.4 | B | B | 100 | 216 | 5 | 15 | 0.625\0.625
000142 | IN000142 | 385 | 037Y | M | 20180511 | SIEMENS | SOMATOM Definition Edge | syngo CT 2012B | B50f | FLAT | 120 | 358 | 1 | 1 | 0.7421875\0.7421875
000142 | ON000142 | 137 | 037Y | M | 20180425 | TOSHIBA | Aquilion Lightning | V7.04ER008 | FC08 | LARGE | 120 | 119 | 3 | 3 | 0.755\0.755
000143 | IN000143 | 527 | 057Y | F | 20160212 | GE MEDICAL SYSTEMS | Discovery CT750 HD | sles_hde.132 | DETAIL | BODY FILTER | 120 | 298 | 0.625 | 0.625 | 0.632812\0.632812
000143 | ON000143 | 94 | 057Y | F | 20151105 | SIEMENS | Sensation 16 | syngo CT 2007S | B31f | 0 | 120 | 500 | 3 | 3 | 0.82421875\0.82421875
000144 | IN000144 | 355 | 058Y | F | 20190716 | SIEMENS | SOMATOM Definition Edge | syngo CT 2012B | B50f | FLAT | 120 | 255 | 1 | 1 | 0.5859375\0.5859375
000144 | ON000144 | 85 | 055Y | F | 20160305 | TOSHIBA | Aquilion PRIME | V6.06ER005 | FC55 | LARGE | 120 | 60 | 5 | 5 | 0.616\0.616
000145 | IN000145 | 369 | 049Y | F | 20170822 | SIEMENS | SOMATOM Force | syngo CT VA50A | Br49d\2 | FLAT | 120 | 245 | 1 | 1 | 0.638671875\0.638671875
000145 | ON000145 | 73 | 046Y | F | 20150416 | SIEMENS | Emotion 16 (2010) | syngo CT 2012E | B41s | 1 | 130 | 58 | 5 | 5 | 0.6796875\0.6796875
000146 | IN000146 | 343 | 063Y | M | 20190529 | SIEMENS | SOMATOM Definition Flash | syngo CT 2012B | B50f | WEDGE_3 | 120 | 219 | 1 | 1 | 0.63671875\0.63671875
000146 | ON000146 | 71 | 063Y | M | 20190726 | Philips | Brilliance 64 | 2.6.2 | YA | YA | 120 | 80 | 5 | 5 | 0.62890625\0.62890625
000147 | IN000147 | 500 | 062Y | F | 20180828 | GE MEDICAL SYSTEMS | Discovery CT750 HD | sles_hde.198 | CHST | BODY FILTER | 120 | 300 | 0.625 | 0.625 | 0.677734\0.677734
000147 | ON000147 | 318 | 060Y | F | 20160608 | SIEMENS | Perspective | syngo CT 2013A | B60s | 1 | 110 | 79 | 1 | 1 | 0.626953125\0.626953125
000148 | IN000148 | 345 | 059Y | M | 20190620 | SIEMENS | SOMATOM Definition AS+ | syngo CT VA48A | B50f | FLAT | 120 | 512 | 1 | 1 | 0.63671875\0.63671875
000148 | ON000148 | 192 | 057Y | M | 20170712 | TOSHIBA | Aquilion ONE | V4.93ER014 | FC19 | LARGE | 120 | 225 | 2 | 2 | 0.686\0.686
000149 | IN000149 | 383 | 038Y | F | 20151230 | SIEMENS | SOMATOM Definition Edge | syngo CT 2012B | B50f | FLAT | 120 | 173 | 1 | 13 | 0.677734375\0.677734375
000149 | ON000149 | 95 | 041Y | F | 20181117 | GE MEDICAL SYSTEMS | LightSpeed VCT | vct_zeta.4 | LUNG | BODY FILTER | 120 | 60 | 3.75 | 11.25 | 0.720703\0.720703
000150 | IN000150 | 339 | 056Y | M | 20171117 | SIEMENS | SOMATOM Definition AS+ | syngo CT VA48A | B50f | FLAT | 120 | 336 | 1 | 1 | 0.6640625\0.6640625
000150 | ON000150 | 102 | 055Y | M | 20161215 | TOSHIBA | Aquilion | V4.77ER007 | FC08 | LARGE | 120 | 201 | 4 | 4 | 0.723\0.723
000151 | IN000151 | 352 | 042Y | M | 20160923 | SIEMENS | SOMATOM Definition AS+ | syngo CT 2012B | B50f | FLAT | 120 | 252 | 1 | 1 | 0.703125\0.703125
000151 | ON000151 | 78 | 042Y | M | 20160412 | GE MEDICAL SYSTEMS | LightSpeed VCT | gmp_vct.42 | BONE | BODY FILTER | 120 | 79 | 5 | 5 | 0.625000\0.625000
000152 | IN000152 | 310 | 062Y | F | 20170620 | SIEMENS | SOMATOM Definition AS+ | syngo CT VA48A | B50f | FLAT | 120 | 196 | 1 | 1 | 0.591796875\0.591796875
000152 | ON000152 | 67 | 061Y | F | 20160611 | TOSHIBA | Asteion | V1.62ER004 | FC01 |  | 120 | 150 | 5 | 5 | 0.607\0.607
000153 | IN000153 | 335 | 066Y | M | 20160227 | SIEMENS | SOMATOM Definition Edge | syngo CT 2012B | B50f | FLAT | 120 | 237 | 1 | 6 | 0.681640625\0.681640625
000153 | ON000153 | 36 | 065Y | M | 20150813 | SIEMENS | Spirit | syngo CT 2006C | B70s | 1 | 130 | 33 | 8 | 8 | 0.677734375\0.677734375
000154 | IN000154 | 280 | 083Y | F | 20150916 | SIEMENS | SOMATOM Definition AS+ | syngo CT 2012B | B50f | FLAT | 120 | 186 | 1 | 1 | 0.568359375\0.568359375
000154 | ON000154 | 75 | 083Y | F | 20150812 | SIEMENS | SOMATOM Definition AS+ | syngo CT 2012B | B31f | FLAT | 120 | 364 | 5 | 15 | 0.724609375\0.724609375
000155 | IN000155 | 301 | 058Y | F | 20191125 | SIEMENS | SOMATOM Definition AS+ | syngo CT VA48A | B50f | FLAT | 120 | 161 | 1 | 1 | 0.595703125\0.595703125
000155 | ON000155 | 124 | 057Y | F | 20181113 | GE MEDICAL SYSTEMS | Discovery CT750 HD |  | CHST |  | 120 | 270 | 3 | 3 | 0.710938\0.710938
000156 | IN000156 | 321 | 047Y | F | 20181204 | SIEMENS | SOMATOM Definition AS+ | syngo CT VA48A | B50f | FLAT | 120 | 280 | 1 | 1 | 0.69921875\0.69921875
000156 | ON000156 | 80 | 046Y | F | 20180103 | GE MEDICAL SYSTEMS | BrightSpeed | qin.3 | STANDARD | BODY FILTER | 120 | 127 | 5 | 5 | 0.662109\0.662109
000157 | IN000157 | 311 | 066Y | M | 20161201 | SIEMENS | SOMATOM Definition AS+ | syngo CT 2012B | B50f | FLAT | 120 | 419 | 1 | 1 | 0.662109375\0.662109375
000157 | ON000157 | 71 | 068Y | M | 20190110 | SIEMENS | SOMATOM Definition AS | syngo CT 2012B | B60f | FLAT | 120 | 72 | 5 | 5 | 0.6796875\0.6796875
000158 | IN000158 | 355 | 081Y | F | 20171012 | SIEMENS | SOMATOM Definition AS+ | syngo CT VA48A | B50f | FLAT | 120 | 156 | 1 | 1 | 0.591796875\0.591796875
000158 | ON000158 | 129 | 081Y | F | 20170919 | SIEMENS | SOMATOM Definition AS+ | syngo CT 2012B | B50f | FLAT | 100 | 235 | 3 | 3 | 0.69367588932806\0.69367588932806
000159 | IN000159 | 330 | 063Y | M | 20170330 | SIEMENS | SOMATOM Definition AS+ | syngo CT VA48A | B50f | FLAT | 120 | 212 | 1 | 13 | 0.689453125\0.689453125
000159 | ON000159 | 360 | 063Y | M | 20161220 | SIEMENS | Sensation 64 | syngo CT 2014A | B31f | 0 | 120 | 56 | 1 | 1 | 0.599609375\0.599609375
000160 | IN000160 | 316 | 068Y | F | 20160128 | SIEMENS | SOMATOM Definition AS | syngo CT 2012B | B50f | FLAT | 120 | 205 | 1 | 1 | 0.6015625\0.6015625
000160 | ON000160 | 53 | 071Y | F | 20190515 | GE MEDICAL SYSTEMS | CT/e | 2.34 | CHST |  | 120 | 50 | 5 | 15 | 0.5039062\0.5039062
000161 | IN000161 | 278 | 069Y | F | 20190915 | SIEMENS | SOMATOM Definition AS+ | syngo CT VA48A | B50f | FLAT | 120 | 86 | 1 | 1 | 0.56640625\0.56640625
000161 | ON000161 | 249 | 067Y | F | 20170313 | Philips | iCT 256 | 4.1 | YA | YA | 120 | 32 | 1 | 1 | 0.509765625\0.509765625
000162 | IN000162 | 348 | 061Y | M | 20190719 | SIEMENS | SOMATOM Force | syngo CT VA50A | Br49d\2 | FLAT | 120 | 593 | 1 | 1 | 0.77734375\0.77734375
000162 | ON000162 | 74 | 061Y | M | 20190124 | GE MEDICAL SYSTEMS | Brivo CT385 Series | tigre_m3.1 | STANDARD | BODY FILTER | 120 | 183 | 5 | 5 | 0.839844\0.839844
000163 | IN000163 | 303 | 064Y | F | 20171230 | SIEMENS | SOMATOM Definition Flash | syngo CT 2012B | B50f | WEDGE_3 | 120 | 477 | 1 | 1 | 0.59375\0.59375
000163 | ON000163 | 198 | 063Y | F | 20160701 | Philips | Brilliance 64 | 2.6.1 | YD | YD | 120 | 276 | 2 | 2 | 0.734375\0.734375
000164 | IN000164 | 288 | 064Y | F | 20170206 | SIEMENS | SOMATOM Definition AS+ | syngo CT 2012B | B50f | FLAT | 120 | 262 | 1 | 1 | 0.580078125\0.580078125
000164 | ON000164 | 111 | 063Y | F | 20160330 | Philips | Ingenuity Core 128 | 4.1 | YD | YD | 120 | 317 | 1 | 3 | 0.6796875\0.6796875
000165 | IN000165 | 363 | 071Y | M | 20170817 | SIEMENS | SOMATOM Definition Edge | syngo CT 2012B | B50f | FLAT | 120 | 319 | 1 | 1 | 0.6328125\0.6328125
000165 | ON000165 | 77 | 072Y | M | 20180414 | Philips | iCT 256 | 4.1 | B | B | 120 | 258 | 1 | 5 | 0.68359375\0.68359375
000166 | IN000166 | 354 | 071Y | M | 20190903 | SIEMENS | SOMATOM Definition AS+ | syngo CT VA48A | B50f | FLAT | 120 | 320 | 1 | 9 | 0.666015625\0.666015625
000166 | ON000166 | 85 | 068Y | M | 20170213 | Philips | Brilliance16 | 2.3.5 | YA | YA | 120 | 367 | 5 | 5 | 0.6484375\0.6484375
000167 | IN000167 | 209 | 050Y | F | 20161017 | SIEMENS | SOMATOM Definition | syngo CT 2012B | B50f | FLAT | 120 | 144 | 1.5 | 1.5 | 0.619140625\0.619140625
000167 | ON000167 | 106 | 050Y | F | 20160616 | TOSHIBA | Aquilion PRIME | V6.06ER010 | FC08 | LARGE | 120 | 60 | 3 | 3 | 0.564\0.564
000168 | IN000168 | 299 | 060Y | F | 20181115 | SIEMENS | SOMATOM Definition AS | syngo CT 2012B | B50f | FLAT | 120 | 108 | 1 | 1 | 0.66796875\0.66796875
000168 | ON000168 | 98 | 060Y | F | 20190216 | TOSHIBA | Aquilion Lightning | V7.04ER008 | FC81 | LARGE EC | 120 | 120 | 3 | 3 | 0.616000\0.616000
000169 | IN000169 | 283 | 053Y | F | 20170814 | SIEMENS | SOMATOM Definition AS+ | syngo CT VA48A | B50f | FLAT | 120 | 251 | 1 | 1 | 0.568359375\0.568359375
000169 | ON000169 | 60 | 052Y | F | 20170518 | GE MEDICAL SYSTEMS | Optima CT660 | cj2_5m3sp5.5 | STANDARD | BODY FILTER | 120 | 18 | 5 | 5 | 0.625000\0.625000
000170 | IN000170 | 341 | 072Y | M | 20190113 | SIEMENS | SOMATOM Definition Flash | syngo CT VA48A | B50f | WEDGE_3 | 120 | 224 | 1 | 5 | 0.744140625\0.744140625
000170 | ON000170 | 69 | 072Y | M | 20190315 | Philips | Ingenuity CT | 4.1 | A | A | 120 | 585 | 5 | 5 | 0.83984375\0.83984375
000171 | IN000171 | 317 | 065Y | F | 20180812 | SIEMENS | SOMATOM Definition AS+ | syngo CT VA48A | B50f | FLAT | 120 | 55 | 1 | 1 | 0.619140625\0.619140625
000171 | ON000171 | 203 | 064Y | F | 20180608 | Philips | Brilliance 64 | 2.6.2 | YA | YA | 120 | 357 | 3 | 3 | 0.73046875\0.73046875
000172 | IN000172 | 324 | 053Y | F | 20170817 | SIEMENS | SOMATOM Force | syngo CT VA50A | Br49d\2 | FLAT | 120 | 116 | 1 | 1 | 0.62890625\0.62890625
000172 | ON000172 | 67 | 051Y | F | 20150803 | SIEMENS | Emotion | syngo CT 2007E | B41s | 1 | 130 | 95 | 5 | 20 | 0.625\0.625
000173 | IN000173 | 351 | 063Y | M | 20161202 | SIEMENS | SOMATOM Definition Edge | syngo CT 2012B | B50f | FLAT | 120 | 474 | 1 | 20 | 0.74609375\0.74609375
000173 | ON000173 | 321 | 066Y | M | 20191029 | Philips | Ingenuity CT | 4.1 | YA | YA | 120 | 64 | 1 | 1 | 0.7890625\0.7890625
000174 | IN000174 | 488 | 078Y | F | 20160407 | GE MEDICAL SYSTEMS | Optima CT660 | coreload.81 | DETAIL | BODY FILTER | 120 | 299 | 0.625 | 0.625 | 0.630859\0.630859
000174 | ON000174 | 114 | 078Y | F | 20160113 | SIEMENS | SOMATOM Definition Flash | syngo CT VA48A | B30f | WEDGE_3 | 120 | 227 | 3 | 3 | 0.580078125\0.580078125
000175 | IN000175 | 330 | 074Y | M | 20160104 | SIEMENS | SOMATOM Definition AS+ | syngo CT 2012B | B50f | FLAT | 120 | 176 | 1 | 1 | 0.568359375\0.568359375
000175 | ON000175 | 87 | 075Y | M | 20170328 | Philips | Ingenuity CT | 3.5.7 | C | C | 120 | 43 | 4 | 16 | 0.5859375\0.5859375
000176 | IN000176 | 305 | 058Y | F | 20160119 | SIEMENS | SOMATOM Definition AS+ | syngo CT 2012B | B50f | FLAT | 120 | 205 | 1 | 1 | 0.646484375\0.646484375
000176 | ON000176 | 102 | 057Y | F | 20150123 | SIEMENS | Sensation 16 | syngo CT 2007S | B31f | 0 | 100 | 455 | 3 | 3 | 0.71484375\0.71484375
000177 | IN000177 | 339 | 051Y | F | 20151203 | SIEMENS | SOMATOM Definition Edge | syngo CT 2012B | B50f | FLAT | 120 | 258 | 1 | 5 | 0.5703125\0.5703125
000177 | ON000177 | 141 | 052Y | F | 20161124 | SIEMENS | Sensation 64 | syngo CT 2014A | B35f | 0 | 120 | 118 | 3 | 3 | 0.53515625\0.53515625
000178 | IN000178 | 298 | 056Y | F | 20160624 | SIEMENS | SOMATOM Definition AS+ | syngo CT 2012B | B50f | FLAT | 120 | 164 | 1 | 3 | 0.677734375\0.677734375
000178 | ON000178 | 47 | 055Y | F | 20160315 | GE MEDICAL SYSTEMS | HiSpeed | 6.04 | EDGE |  | 140 | 150 | 1 | 10 | 0.7167969\0.7167969
000179 | IN000179 | 394 | 069Y | M | 20171231 | SIEMENS | SOMATOM Definition AS | syngo CT 2012B | B50f | FLAT | 120 | 505 | 1 | 8 | 0.7109375\0.7109375
000179 | ON000179 | 192 | 068Y | M | 20170112 | GE MEDICAL SYSTEMS | Optima CT660 | cj2_5m3sp5.5 | CHST | BODY FILTER | 120 | 162 | 2.5 | 2.5 | 0.664062\0.664062
000180 | IN000180 | 285 | 068Y | M | 20170504 | SIEMENS | SOMATOM Definition AS+ | syngo CT VA48A | B50f | FLAT | 120 | 218 | 1 | 7 | 0.634765625\0.634765625
000180 | ON000180 | 76 | 067Y | M | 20161124 | GE MEDICAL SYSTEMS | Revolution EVO | cj_kl.59 | LUNG | BODY FILTER | 120 | 175 | 5 | 5 | 0.750000\0.750000
000181 | IN000181 | 355 | 064Y | M | 20181117 | SIEMENS | SOMATOM Definition AS+ | syngo CT VA48A | B50f | FLAT | 120 | 122 | 1 | 1 | 0.591796875\0.591796875
000181 | ON000181 | 122 | 064Y | M | 20180824 | Philips | Ingenuity Core | 4.1 | YC | YC | 120 | 206 | 3 | 12 | 0.71875\0.71875
000182 | IN000182 | 590 | 038Y | F | 20191031 | GE MEDICAL SYSTEMS | Discovery CT750 HD | sles_hde.132 | CHST | BODY FILTER | 120 | 215 | 0.625 | 0.625 | 0.636719\0.636719
000182 | ON000182 | 188 | 037Y | F | 20180626 | SIEMENS | SOMATOM Definition Edge | syngo CT VA48A | B50s | FLAT | 100 | 169 | 3 | 8 | 0.595703125\0.595703125
000183 | IN000183 | 553 | 049Y | M | 20180706 | GE MEDICAL SYSTEMS | LightSpeed VCT | gmp_vct.42 | CHST | BODY FILTER | 120 | 99 | 0.625 | 0.625 | 0.634766\0.634766
000183 | ON000183 | 169 | 049Y | M | 20180525 | GE MEDICAL SYSTEMS | Optima CT660 | cj2_5m3sp5.5 | STANDARD | BODY FILTER | 120 | 99 | 2.5 | 10 | 0.664062\0.664062
000184 | IN000184 | 340 | 066Y | M | 20150414 | SIEMENS | SOMATOM Definition AS | syngo CT 2012B | B50f | FLAT | 120 | 504 | 1 | 1 | 0.7421875\0.7421875
000184 | ON000184 | 82 | 067Y | M | 20150707 | GE MEDICAL SYSTEMS | Optima CT660 | cj2_5m3sp4.5 | CHST | BODY FILTER | 120 | 181 | 5 | 20 | 0.732422\0.732422
000185 | IN000185 | 320 | 074Y | F | 20190201 | SIEMENS | SOMATOM Definition AS+ | syngo CT VA48A | B50f | FLAT | 120 | 192 | 1 | 1 | 0.564453125\0.564453125
000185 | ON000185 | 81 | 072Y | F | 20160909 | PNMS | MX 16 | MX 16-slice 1.1 | SB | SB | 120 | 125 | 5 | 5 | 0.683594\0.683594
000186 | IN000186 | 265 | 079Y | F | 20191105 | SIEMENS | SOMATOM Definition AS+ | syngo CT VA48A | B50f | FLAT | 120 | 227 | 1 | 6 | 0.650390625\0.650390625
000186 | ON000186 | 80 | 077Y | F | 20170216 | TOSHIBA | Asteion | V1.62ER004 | FC10 |  | 120 | 100 | 4 | 4 | 0.690\0.690
000187 | IN000187 | 355 | 034Y | M | 20170620 | SIEMENS | SOMATOM Definition AS+ | syngo CT 2012B | B50f | FLAT | 120 | 196 | 1 | 1 | 0.72265625\0.72265625
000187 | ON000187 | 93 | 034Y | M | 20171116 | GE MEDICAL SYSTEMS | Revolution EVO | cj_kl.59 | STANDARD | BODY FILTER | 120 | 191 | 5 | 5 | 0.828125\0.828125
000188 | IN000188 | 366 | 070Y | M | 20150901 | SIEMENS | SOMATOM Definition AS | syngo CT 2012B | B50f | FLAT | 120 | 399 | 1 | 1 | 0.630859375\0.630859375
000188 | ON000188 | 184 | 070Y | M | 20160722 | GE MEDICAL SYSTEMS | Optima CT660 | coreload.81 | CHST | BODY FILTER | 120 | 94 | 2.5 | 2.5 | 0.642578\0.642578
000189 | IN000189 | 548 | 053Y | M | 20150312 | GE MEDICAL SYSTEMS | LightSpeed VCT | gmp_vct.26 | DETAIL | BODY FILTER | 120 | 299 | 0.625 | 0.625 | 0.796875\0.796875
000189 | ON000189 | 199 | 054Y | M | 20160902 | TOSHIBA | Aquilion ONE | V7.40ER005 | FC08 | LARGE | 120 | 103 | 2 | 2 | 0.717\0.717
000190 | IN000190 | 364 | 065Y | M | 20180810 | SIEMENS | SOMATOM Definition AS+ | syngo CT VA48A | B50f | FLAT | 120 | 338 | 1 | 1 | 0.623046875\0.623046875
000190 | ON000190 | 81 | 064Y | M | 20170704 | Philips | Ingenuity CT | 4.1 | A | A | 120 | 344 | 5 | 5 | 0.68359375\0.68359375
000191 | IN000191 | 315 | 069Y | M | 20181208 | SIEMENS | SOMATOM Definition AS+ | syngo CT VA48A | B50f | FLAT | 120 | 200 | 1 | 2 | 0.587890625\0.587890625
000191 | ON000191 | 243 | 069Y | M | 20190814 | SIEMENS | SOMATOM Definition AS+ | syngo CT 2012B | B60f | FLAT | 120 | 96 | 1.5 | 1.5 | 0.66796875\0.66796875
000192 | IN000192 | 1110 | 064Y | M | 20150127 | GE MEDICAL SYSTEMS | LightSpeed VCT | gmp_vct.26 | DETAIL | BODY FILTER | 120 | 203 | 0.625 | 0.625 | 0.667969\0.667969
000192 | ON000192 | 171 | 064Y | M | 20150113 | GE MEDICAL SYSTEMS | LightSpeed VCT | gmp_vct.26 | BONE | BODY FILTER | 120 | 338 | 2.5 | 10 | 0.761719\0.761719
000193 | IN000193 | 367 | 071Y | M | 20190315 | SIEMENS | SOMATOM Definition Edge | syngo CT 2012B | B50f | FLAT | 120 | 279 | 1 | 1 | 0.638671875\0.638671875
000193 | ON000193 | 85 | 071Y | M | 20190405 | TOSHIBA | Aquilion | V3.00ER003 | FC13 |  | 120 | 250 | 5 | 5 | 0.738\0.738
000194 | IN000194 | 364 | 045Y | F | 20190816 | SIEMENS | SOMATOM Force | syngo CT VA50A | Br49d\2 | FLAT | 120 | 148 | 1 | 14 | 0.615234375\0.615234375
000194 | ON000194 | 68 | 045Y | F | 20190620 | TOSHIBA | Asteion | V1.62ER000 | FC01 |  | 120 | 200 | 5 | 5 | 0.565\0.565
000195 | IN000195 | 323 | 066Y | F | 20190730 | SIEMENS | SOMATOM Definition AS+ | syngo CT VA48A | B50f | FLAT | 120 | 205 | 1 | 1 | 0.638671875\0.638671875
000195 | ON000195 | 114 | 063Y | F | 20160919 | TOSHIBA | Aquilion PRIME | V5.00ER016 | FC04 | LARGE | 120 | 150 | 3 | 3 | 0.586\0.586
000196 | IN000196 | 360 | 064Y | F | 20180712 | SIEMENS | SOMATOM Definition AS+ | syngo CT VA48A | B50f | FLAT | 120 | 499 | 1 | 1 | 0.693359375\0.693359375
000196 | ON000196 | 60 | 064Y | F | 20180213 | TOSHIBA | Aquilion ONE | V6.06ER006 | FC86 | LARGE | 120 | 215 | 1 | 5 | 0.665000\0.665000
000197 | IN000197 | 336 | 067Y | M | 20190527 | SIEMENS | SOMATOM Definition Edge | syngo CT 2012B | B50f | FLAT | 120 | 131 | 1 | 1 | 0.64453125\0.64453125
000197 | ON000197 | 397 | 066Y | M | 20181222 | GE MEDICAL SYSTEMS | Discovery CT750 HD | sles_hde.198 | LUNG | BODY FILTER | 120 | 81 | 1.25 | 1 | 0.759766\0.759766
000198 | IN000198 | 664 | 073Y | M | 20160707 | GE MEDICAL SYSTEMS | Optima CT660 | cj2_5m3sp5.5 | DETAIL | BODY FILTER | 120 | 299 | 0.625 | 0.625 | 0.691406\0.691406
000198 | ON000198 | 160 | 073Y | M | 20160313 | GE MEDICAL SYSTEMS | LightSpeed VCT | gmp_vct.42 | BONE | BODY FILTER | 120 | 338 | 2.5 | 5 | 0.898438\0.898438
000199 | IN000199 | 347 | 060Y | M | 20170523 | SIEMENS | SOMATOM Definition Edge | syngo CT 2012B | B50f | FLAT | 120 | 427 | 1 | 1 | 0.67578125\0.67578125
000199 | ON000199 | 74 | 061Y | M | 20180328 | GE MEDICAL SYSTEMS | LightSpeed VCT | gmp_vct.42 | STANDARD | BODY FILTER | 120 | 80 | 5 | 20 | 0.757812\0.757812
000200 | IN000200 | 284 | 063Y | F | 20191203 | SIEMENS | SOMATOM Definition AS+ | syngo CT VA48A | B50f | FLAT | 120 | 155 | 1 | 1 | 0.5234375\0.5234375
000200 | ON000200 | 112 | 062Y | F | 20180904 | GE MEDICAL SYSTEMS | GMS Revolution_RC | revo_1.5_m3d.9 | LUNG | BODY FILTER | 100 | 30 | 2.5 | 7.5 | 0.529297\0.529297
000201 | IN000201 | 339 | 082Y | M | 20160711 | SIEMENS | SOMATOM Definition AS+ | syngo CT 2012B | B50f | FLAT | 120 | 120 | 1 | 1 | 0.712890625\0.712890625
000201 | ON000201 | 61 | 082Y | M | 20160628 | Philips | Brilliance 64 | 2.6.2 | B | B | 120 | 124 | 5 | 5 | 0.6640625\0.6640625
000202 | IN000202 | 268 | 064Y | F | 20160913 | SIEMENS | SOMATOM Definition AS+ | syngo CT 2012B | B50f | FLAT | 120 | 160 | 1 | 7 | 0.5546875\0.5546875
000202 | ON000202 | 78 | 063Y | F | 20151013 | GE MEDICAL SYSTEMS | LightSpeed VCT | gmp_vct.42 | STANDARD | BODY FILTER | 120 | 227 | 3.75 | 3.75 | 0.644531\0.644531
000203 | IN000203 | 325 | 085Y | M | 20190715 | SIEMENS | SOMATOM Definition AS+ | syngo CT VA48A | B50f | FLAT | 120 | 143 | 1 | 2 | 0.66015625\0.66015625
000203 | ON000203 | 115 | 085Y | M | 20190523 | GE MEDICAL SYSTEMS | Revolution CT | revo_ct_21a.33 | STANDARD | BODY FILTER | 120 | 50 | 3.75 | 11.25 | 0.753906\0.753906
000204 | IN000204 | 343 | 054Y | M | 20180806 | SIEMENS | SOMATOM Definition AS+ | syngo CT VA48A | B50f | FLAT | 120 | 223 | 1 | 6 | 0.646484375\0.646484375
000204 | ON000204 | 87 | 054Y | M | 20180907 | TOSHIBA | Aquilion | V4.62ER019 | FC05 | LARGE | 120 | 300 | 5 | 5 | 0.708\0.708
000205 | IN000205 | 537 | 082Y | M | 20170810 | GE MEDICAL SYSTEMS | Discovery CT750 HD | sles_hde.132 | CHST | BODY FILTER | 120 | 299 | 0.625 | 0.625 | 0.671875\0.671875
000205 | ON000205 | 112 | 083Y | M | 20190219 | TOSHIBA | Aquilion | V3.10ER010 | FC52 |  | 120 | 440 | 1 | 2 | 0.683000\0.683000
000206 | IN000206 | 290 | 076Y | F | 20160114 | SIEMENS | SOMATOM Definition Flash | syngo CT VA48A | B50f | WEDGE_3 | 120 | 168 | 1 | 1 | 0.623046875\0.623046875
000206 | ON000206 | 121 | 075Y | F | 20150119 | GE MEDICAL SYSTEMS | LightSpeed VCT |  | STANDARD |  | 120 |  | 3 | 3 | 0.703125\0.703125
000207 | IN000207 | 640 | 060Y | M | 20170404 | GE MEDICAL SYSTEMS | Optima CT660 | cj2_5m3sp5.5 | LUNG | BODY FILTER | 120 | 299 | 0.625 | 0.625 | 0.703125\0.703125
000207 | ON000207 | 153 | 058Y | M | 20150119 | Philips | Ingenuity CT | 4 | B | B | 120 | 278 | 2.5 | 7.5 | 0.75\0.75
000208 | IN000208 | 293 | 060Y | F | 20150908 | SIEMENS | SOMATOM Definition Edge | syngo CT 2012B | B50f | FLAT | 120 | 271 | 1 | 1 | 0.6875\0.6875
000208 | ON000208 | 476 | 060Y | F | 20150213 | SIEMENS | SOMATOM Definition Flash | syngo CT 2012B | B46f | WEDGE_2 | 120 | 1454 | 0.75 | 0.7 | 0.61328125\0.61328125
000209 | IN000209 | 336 | 052Y | F | 20150302 | SIEMENS | SOMATOM Definition AS+ | syngo CT 2012B | B50f | FLAT | 120 | 104 | 1 | 1 | 0.6640625\0.6640625
000209 | ON000209 | 108 | 051Y | F | 20150220 | SIEMENS | SOMATOM Definition AS+ | syngo CT 2012B | B41f | FLAT | 100 | 545 | 3 | 12 | 0.732421875\0.732421875
000210 | IN000210 | 582 | 072Y | M | 20180521 | GE MEDICAL SYSTEMS | Discovery CT750 HD | sles_hde.198 | CHST | BODY FILTER | 120 | 292 | 0.625 | 0.625 | 0.699219\0.699219
000210 | ON000210 | 73 | 069Y | M | 20150223 | Philips | Brilliance 64 | 3.6.2 | B | B | 120 | 61 | 5 | 5 | 0.68359375\0.68359375
000211 | IN000211 | 536 | 078Y | F | 20190416 | GE MEDICAL SYSTEMS | LightSpeed VCT | gmp_vct.42 | CHST | BODY FILTER | 120 | 185 | 0.625 | 0.625 | 0.625000\0.625000
000211 | ON000211 | 106 | 077Y | F | 20171016 | SIEMENS | SOMATOM Definition Flash | syngo CT VA48A | B50f | WEDGE_3 | 120 | 96 | 3 | 3 | 0.580078125\0.580078125
000212 | IN000212 | 285 | 075Y | F | 20181004 | SIEMENS | SOMATOM Definition Flash | syngo CT 2012B | B50f | WEDGE_3 | 120 | 196 | 1 | 1 | 0.634765625\0.634765625
000212 | ON000212 | 138 | 073Y | F | 20160115 | GE MEDICAL SYSTEMS | Discovery CT750 HD | gmp_hde.74 | STANDARD | BODY FILTER | 120 | 280 | 2.5 | 2.5 | 0.734375\0.734375
000213 | IN000213 | 339 | 065Y | F | 20171107 | SIEMENS | SOMATOM Force | syngo CT VA50A | Br49d\2 | FLAT | 120 | 230 | 1 | 1 | 0.6328125\0.6328125
000213 | ON000213 | 65 | 067Y | F | 20190704 | SIEMENS | Emotion 16 | syngo CT 2013A | B41s | 1 | 130 | 56 | 5 | 5 | 0.654296875\0.654296875
000214 | IN000214 | 369 | 062Y | F | 20170119 | SIEMENS | SOMATOM Definition Edge | syngo CT 2012B | B50f | FLAT | 120 | 270 | 1 | 1 | 0.689453125\0.689453125
000214 | ON000214 | 41 | 062Y | F | 20161013 | SIEMENS | SOMATOM Definition AS+ | syngo CT VA48A | I70f\3 | FLAT | 120 | 220 | 1 | 32 | 0.677734\0.677734
000215 | IN000215 | 350 | 052Y | M | 20161124 | SIEMENS | SOMATOM Definition Edge | syngo CT 2012B | B50f | FLAT | 120 | 422 | 1 | 1 | 0.7109375\0.7109375
000215 | ON000215 | 58 | 051Y | M | 20150507 | Philips | Mx8000 IDT 16 | 4.2.1 | B | B | 120 | 43 | 5 | 5 | 0.78125\0.78125
000216 | IN000216 | 369 | 039Y | M | 20150809 | SIEMENS | SOMATOM Definition AS+ | syngo CT 2012B | B50f | FLAT | 120 | 363 | 1 | 1 | 0.662109375\0.662109375
000216 | ON000216 | 77 | 039Y | M | 20150520 | SIEMENS | Emotion 16 (2010) | syngo CT 2012E | B41s | 1 | 130 | 181 | 5 | 5 | 0.724609\0.724609
000217 | IN000217 | 353 | 082Y | M | 20180622 | SIEMENS | SOMATOM Definition AS+ | syngo CT VA48A | B50f | FLAT | 120 | 112 | 1 | 1 | 0.634765625\0.634765625
000217 | ON000217 | 141 | 082Y | M | 20180608 | SIEMENS | SOMATOM Scope | syngo CT VC40 | B40s | 1 | 110 | 123 | 3 | 12 | 0.7265625\0.7265625
000218 | IN000218 | 307 | 078Y | M | 20160420 | SIEMENS | SOMATOM Definition Flash | syngo CT VA48A | B50f | WEDGE_3 | 120 | 95 | 1 | 1 | 0.6015625\0.6015625
000218 | ON000218 | 66 | 077Y | M | 20150407 | GE MEDICAL SYSTEMS | ProSpeed FII | 3.62 | STND |  | 120 | 160 | 5 | 20 | 0.7031250\0.7031250
000219 | IN000219 | 490 | 062Y | F | 20180919 | GE MEDICAL SYSTEMS | Discovery CT750 HD | sles_hde.198 | CHST | BODY FILTER | 120 | 260 | 0.625 | 0.625 | 0.662109\0.662109
000219 | ON000219 | 38 | 059Y | F | 20150527 | SIEMENS | Spirit | syngo CT 2006C | B41s | 1 | 130 | 33 | 8 | 8 | 0.556640625\0.556640625
000220 | IN000220 | 305 | 061Y | F | 20160510 | SIEMENS | SOMATOM Definition AS+ | syngo CT 2012B | B50f | FLAT | 120 | 153 | 1 | 2 | 0.619140625\0.619140625
000220 | ON000220 | 321 | 060Y | F | 20150610 | SIEMENS | SOMATOM Definition AS+ | syngo CT 2012B | I70f\3 | FLAT | 100 | 246 | 1 | 1 | 0.62109375\0.62109375
000221 | IN000221 | 481 | 071Y | F | 20160711 | GE MEDICAL SYSTEMS | LightSpeed VCT | gmp_vct.26 | DETAIL | BODY FILTER | 120 | 178 | 0.625 | 0.625 | 0.675781\0.675781
000221 | ON000221 | 235 | 070Y | F | 20150426 | GE MEDICAL SYSTEMS | Discovery CT750 HD | gmp_hde.74 | BONE | BODY FILTER | 120 | 50 | 1.25 | 1.25 | 0.664062\0.664062
000222 | IN000222 | 327 | 078Y | M | 20191016 | SIEMENS | SOMATOM Definition AS+ | syngo CT VA48A | B50f | FLAT | 120 | 163 | 1 | 1 | 0.625\0.625
000222 | ON000222 | 157 | 074Y | M | 20150706 | GE MEDICAL SYSTEMS | LightSpeed16 | 07MW11.10 | STANDARD | BODY FILTER | 120 | 60 | 2.5 | 7.5 | 0.666016\0.666016
000223 | IN000223 | 336 | 065Y | F | 20190228 | SIEMENS | SOMATOM Definition Flash | syngo CT 2012B | B50f | WEDGE_3 | 120 | 140 | 1 | 1 | 0.65625\0.65625
000223 | ON000223 | 34 | 061Y | F | 20150307 | SIEMENS | Spirit | syngo CT 2006C | B41s | 1 | 130 | 33 | 8 | 8 | 0.642578125\0.642578125
000224 | IN000224 | 397 | 063Y | M | 20151116 | SIEMENS | SOMATOM Definition AS+ | syngo CT 2012B | B50f | FLAT | 120 | 230 | 1 | 3 | 0.779296875\0.779296875
000224 | ON000224 | 161 | 063Y | M | 20150831 | Philips | iCT 256 | 3.2.4 | YA | YA | 120 | 502 | 3 | 2 | 0.671875\0.671875
000225 | IN000225 | 381 | 055Y | M | 20160202 | SIEMENS | SOMATOM Definition AS+ | syngo CT 2012B | B50f | FLAT | 120 | 242 | 1 | 21 | 0.693359375\0.693359375
000225 | ON000225 | 88 | 055Y | M | 20160201 | SIEMENS | Emotion 6 | syngo CT 2007E | B41s | 1 | 130 | 199 | 5 | 25 | 0.716796875\0.716796875
000226 | IN000226 | 306 | 071Y | M | 20150922 | SIEMENS | SOMATOM Definition AS+ | syngo CT 2012B | B50f | FLAT | 120 | 180 | 1 | 1 | 0.671875\0.671875
000226 | ON000226 | 259 | 070Y | M | 20150329 | GE MEDICAL SYSTEMS | LightSpeed VCT | gmp_vct.42 | LUNG | BODY FILTER | 120 | 193 | 1.25 | 1.25 | 0.765625\0.765625
000227 | IN000227 | 304 | 055Y | F | 20190515 | SIEMENS | SOMATOM Force | syngo CT VA50A | Br49d\2 | FLAT | 120 | 268 | 1 | 1 | 0.65625\0.65625
000227 | ON000227 | 107 | 054Y | F | 20190111 | GE MEDICAL SYSTEMS | Optima CT660 |  | LUNG |  | 120 | 35 | 3 | 3 | 0.718750\0.718750
000228 | IN000228 | 283 | 073Y | M | 20150916 | SIEMENS | Sensation 16 | syngo CT 2007S | B50f | 0 | 120 | 275 | 1 | 1 | 0.693359375\0.693359375
000228 | ON000228 | 180 | 073Y | M | 20150820 | SIEMENS | Definition Flash | syngo CT 2012B | B50f | WEDGE_3 | 120 | 96 | 2 | 2 | 0.666015625\0.666015625
000229 | IN000229 | 302 | 064Y | F | 20181218 | SIEMENS | SOMATOM Definition Edge | syngo CT 2012B | B50f | FLAT | 120 | 217 | 1 | 1 | 0.650390625\0.650390625
000229 | ON000229 | 152 | 063Y | M | 20171221 | Philips | Brilliance 64 | 2.6.1 | YC | YC | 120 | 407 | 5 | No attribute | 6.835938e-001\6.835938e-001
000230 | IN000230 | 314 | 065Y | M | 20190723 | SIEMENS | SOMATOM Definition AS+ | syngo CT VA48A | B50f | FLAT | 120 | 98 | 1 | 1 | 0.65234375\0.65234375
000230 | ON000230 | 106 | 061Y | M | 20150212 | GE MEDICAL SYSTEMS | LightSpeed VCT | gmp_vct.42 | BONE | BODY FILTER | 120 | 108 | 2.5 | 2.5 | 0.703125\0.703125
000231 | IN000231 | 334 | 043Y | M | 20190329 | SIEMENS | SOMATOM Definition Edge | syngo CT 2012B | B50f | FLAT | 120 | 292 | 1 | 7 | 0.654296875\0.654296875
000231 | ON000231 | 133 | 042Y | M | 20180906 | GE MEDICAL SYSTEMS | LightSpeed VCT | gmp_vct.42 | BONE | BODY FILTER | 120 | 99 | 2.5 | 2.5 | 0.798828\0.798828
000232 | IN000232 | 369 | 053Y | M | 20170730 | SIEMENS | SOMATOM Definition Flash | syngo CT 2012B | B50f | WEDGE_3 | 120 | 244 | 1 | 1 | 0.6015625\0.6015625
000232 | ON000232 | 91 | 051Y | M | 20150612 | TOSHIBA | Asteion | V1.62ER004 | FC10 |  | 120 | 100 | 4 | 4 | 0.690\0.690
000233 | IN000233 | 323 | 064Y | M | 20160121 | SIEMENS | SOMATOM Definition AS+ | syngo CT 2012B | B50f | FLAT | 120 | 261 | 1 | 1 | 0.638671875\0.638671875
000233 | ON000233 | 82 | 064Y | M | 20151007 | Philips | Brilliance 64 | 2.6.2 | YC | YC | 120 | 463 | 5 | 5 | 0.693359375\0.693359375
000234 | IN000234 | 607 | 064Y | M | 20190404 | GE MEDICAL SYSTEMS | LightSpeed VCT | gmp_vct.42 | CHST | BODY FILTER | 120 | 268 | 0.625 | 9.375 | 0.699219\0.699219
000234 | ON000234 | 364 | 060Y | M | 20151017 | Philips | Mx8000 | 2.64 | L | L | 140 | 233 | 2 | 1 | 0.732421875\0.732421875
000235 | IN000235 | 331 | 044Y | F | 20171011 | SIEMENS | SOMATOM Definition AS+ | syngo CT VA48A | B50f | FLAT | 120 | 233 | 1 | 15 | 0.65625\0.65625
000235 | ON000235 | 46 | 044Y | F | 20170420 | GE MEDICAL SYSTEMS | HiSpeed Dual | 3.3 | CHST |  | 120 | 60 | 7 | 7 | 0.7128906\0.7128906
000236 | IN000236 | 323 | 034Y | F | 20160414 | SIEMENS | SOMATOM Definition AS+ | syngo CT 2012B | B50f | FLAT | 120 | 157 | 1 | 1 | 0.642578125\0.642578125
000236 | ON000236 | 73 | 033Y | F | 20151022 | Philips | Brilliance 64 | 3.5.5 | YA | YA | 120 | 46 | 5 | 5 | 0.708984375\0.708984375
000237 | IN000237 | 382 | 067Y | M | 20180830 | SIEMENS | SOMATOM Definition Edge | syngo CT 2012B | B50f | FLAT | 120 | 472 | 1 | 1 | 0.638671875\0.638671875
000237 | ON000237 | 88 | 064Y | M | 20151029 | Philips | Brilliance 16 | 2.3.0 | YC | YC | 120 | 320 | 5 | 5 | 0.68359375\0.68359375
000238 | IN000238 | 318 | 069Y | M | 20160429 | SIEMENS | SOMATOM Definition AS+ | syngo CT 2012B | B50f | FLAT | 120 | 106 | 1 | 1 | 0.59375\0.59375
000238 | ON000238 | 84 | 068Y | M | 20150401 | TOSHIBA | Aquilion PRIME | V6.04ER004 | FC04 | LARGE | 120 | 82 | 5 | 15 | 0.509\0.509
000239 | IN000239 | 312 | 055Y | F | 20170725 | SIEMENS | SOMATOM Definition Edge | syngo CT 2012B | B50f | FLAT | 120 | 287 | 1 | 1 | 0.6015625\0.6015625
000239 | ON000239 | 57 | 053Y | F | 20151109 | Philips | Mx8000 IDT 16 | 4.2.1 | B | B | 120 | 39 | 5 | 5 | 0.78125\0.78125
000240 | IN000240 | 315 | 059Y | M | 20190922 | SIEMENS | SOMATOM Definition AS | syngo CT 2012B | B50f | FLAT | 120 | 655 | 1 | 1 | 0.669921875\0.669921875
000240 | ON000240 | 131 | 057Y | M | 20161110 | Philips | Ingenuity CT | 4.1 | A | A | 120 | 345 | 3 | 12 | 0.68359375\0.68359375
000241 | IN000241 | 357 | 042Y | M | 20180801 | SIEMENS | SOMATOM Definition Edge | syngo CT 2012B | B50f | FLAT | 120 | 478 | 1 | 1 | 0.66796875\0.66796875
000241 | ON000241 | 72 | 039Y | M | 20151209 | SIEMENS | Emotion | VB10B | B41s | 1 | 130 | 90 | 5 | No attribute | 6.816406e-001\6.816406e-001
000242 | IN000242 | 530 | 062Y | M | 20160907 | GE MEDICAL SYSTEMS | Discovery CT750 HD | gmp_hde.74 | DETAIL | BODY FILTER | 120 | 300 | 0.625 | 0.625 | 0.703125\0.703125
000242 | ON000242 | 152 | 061Y | M | 20160121 | Philips | iCT 256 | 3.2.4 | YC | YC | 120 | 505 | 2.5 | 2.5 | 0.6640625\0.6640625
000243 | IN000243 | 343 | 065Y | F | 20180628 | SIEMENS | SOMATOM Definition Edge | syngo CT 2012B | B50f | FLAT | 120 | 519 | 1 | 1 | 0.671875\0.671875
000243 | ON000243 | 68 | 062Y | F | 20160107 | SIEMENS | SOMATOM Definition AS+ | syngo CT 2012B | I70f\1 | FLAT | 120 | 55 | 5 | 5 | 0.726563\0.726563
000244 | IN000244 | 318 | 069Y | F | 20171124 | SIEMENS | SOMATOM Definition AS+ | syngo CT VA48A | B50f | FLAT | 120 | 212 | 1 | 19 | 0.58203125\0.58203125
000244 | ON000244 | 106 | 067Y | F | 20160116 | GE MEDICAL SYSTEMS | LightSpeed VCT |  | STANDARD |  | 120 |  | 3 | 3 | 0.601562\0.601562
000245 | IN000245 | 341 | 051Y | M | 20170202 | SIEMENS | SOMATOM Definition Flash | syngo CT 2012B | B50f | WEDGE_3 | 120 | 380 | 1 | 1 | 0.689453125\0.689453125
000245 | ON000245 | 172 | 050Y | M | 20160120 | Philips | Ingenuity Core | 4.1 | C | C | 120 | 86 | 5 | 2.5 | 0.68359375\0.68359375
000246 | IN000246 | 321 | 056Y | F | 20170718 | SIEMENS | SOMATOM Definition AS+ | syngo CT VA48A | B50f | FLAT | 120 | 246 | 1 | 2 | 0.6328125\0.6328125
000246 | ON000246 | 69 | 054Y | F | 20160130 | SIEMENS | SOMATOM Definition AS+ | syngo CT VA48A | I30f\3 | FLAT | 120 | 100 | 5 | 10 | 0.667969\0.667969
000247 | IN000247 | 342 | 046Y | F | 20191217 | SIEMENS | SOMATOM Definition AS+ | syngo CT VA48A | B50f | FLAT | 120 | 194 | 1 | 1 | 0.630859375\0.630859375
000247 | ON000247 | 64 | 043Y | F | 20160213 | SIEMENS | Emotion 6 | syngo CT 2013A | B41s | 1 | 130 | 87 | 1 | 5 | 0.703125\0.703125
000248 | IN000248 | 328 | 074Y | M | 20190503 | SIEMENS | SOMATOM Definition AS+ | syngo CT VA48A | B50f | FLAT | 120 | 521 | 1 | 1 | 0.740234375\0.740234375
000248 | ON000248 | 139 | 073Y | M | 20180521 | GE MEDICAL SYSTEMS | LightSpeed VCT | 07MW18.4 | BONE | BODY FILTER | 120 | 60 | 2.5 | 2.5 | 0.710938\0.710938
000249 | IN000249 | 652 | 080Y | M | 20190725 | GE MEDICAL SYSTEMS | LightSpeed VCT | vct_zeta.4 | CHST | BODY FILTER | 120 | 132 | 0.625 | 0.625 | 0.646484\0.646484
000249 | ON000249 | 139 | 077Y | M | 20160323 | Philips | Ingenuity CT | 4.1 | A | A | 120 | 325 | 3 | 3 | 0.607421875\0.607421875
000250 | IN000250 | 292 | 055Y | F | 20170802 | SIEMENS | SOMATOM Definition AS+ | syngo CT VA48A | B50f | FLAT | 120 | 331 | 1 | 1 | 0.640625\0.640625
000250 | ON000250 | 123 | 055Y | F | 20170701 | SIEMENS | SOMATOM Definition AS+ | syngo CT 2012B | B30f | FLAT | 120 | 84 | 3 | 3 | 0.71484375\0.71484375
000251 | IN000251 | 332 | 072Y | M | 20190820 | SIEMENS | SOMATOM Definition Flash | syngo CT VA48A | B50f | WEDGE_3 | 120 | 234 | 1 | 1 | 0.693359375\0.693359375
000251 | ON000251 | 93 | 071Y | M | 20180530 | GE MEDICAL SYSTEMS | LightSpeed VCT | vct_zeta.4 | LUNG | BODY FILTER | 120 | 60 | 3.75 | 3.75 | 0.763672\0.763672
000252 | IN000252 | 347 | 025Y | M | 20160424 | SIEMENS | SOMATOM Definition Edge | syngo CT 2012B | B50f | FLAT | 120 | 254 | 1 | 1 | 0.69140625\0.69140625
000252 | ON000252 | 141 | 025Y | M | 20160413 | SIEMENS | SOMATOM Definition Flash | syngo CT 2012B | I50f\2 | WEDGE_3 | 100 | 611 | 3 | 3 | 0.677734375\0.677734375
000253 | IN000253 | 361 | 071Y | F | 20190325 | SIEMENS | SOMATOM Definition Edge | syngo CT 2012B | B50f | FLAT | 120 | 261 | 1 | 1 | 0.623046875\0.623046875
000253 | ON000253 | 125 | 070Y | F | 20171222 | SIEMENS | SOMATOM Definition AS+ | syngo CT 2012B | B30f | FLAT | 120 | 84 | 3 | 3 | 0.6484375\0.6484375
000254 | IN000254 | 331 | 058Y | F | 20170419 | SIEMENS | SOMATOM Definition Flash | syngo CT 2012B | B50f | WEDGE_3 | 120 | 133 | 1 | 1 | 0.580078125\0.580078125
000254 | ON000254 | 134 | 057Y | F | 20160419 | GE MEDICAL SYSTEMS | Discovery CT750 HD | sles_hde.132 | BONE | BODY FILTER | 120 | 100 | 2.5 | 2.5 | 0.632812\0.632812
000255 | IN000255 | 337 | 072Y | M | 20191022 | SIEMENS | SOMATOM Definition Flash | syngo CT VA48A | B50f | WEDGE_3 | 120 | 146 | 1 | 1 | 0.646484375\0.646484375
000255 | ON000255 | 110 | 071Y | M | 20190211 | PNMS | MX 16-slice | MX 16-slice 1.1 | SA | SA | 120 | 135 | 3 | 3 | 0.689453\0.689453
000256 | IN000256 | 349 | 058Y | F | 20181214 | SIEMENS | SOMATOM Force | syngo CT VA50A | Br49d\2 | FLAT | 120 | 234 | 1 | 1 | 0.62890625\0.62890625
000256 | ON000256 | 72 | 056Y | F | 20160426 | SIEMENS | SOMATOM Definition AS | syngo CT 2012B | B30f | FLAT | 120 | 48 | 5 | 5 | 0.564453125\0.564453125
000257 | IN000257 | 342 | 047Y | F | 20191023 | SIEMENS | SOMATOM Definition AS+ | syngo CT VA48A | B50f | FLAT | 120 | 451 | 1 | 1 | 0.58984375\0.58984375
000257 | ON000257 | 68 | 047Y | F | 20190713 | GE MEDICAL SYSTEMS | BrightSpeed S | 08BW44.1 | STANDARD | BODY FILTER | 120 | 199 | 5 | 5 | 0.646484\0.646484
000258 | IN000258 | 325 | 061Y | M | 20160531 | SIEMENS | SOMATOM Definition AS+ | syngo CT 2012B | B50f | FLAT | 120 | 344 | 1 | 1 | 0.703125\0.703125
000258 | ON000258 | 116 | 061Y | M | 20160517 | SIEMENS | SOMATOM Definition AS | syngo CT 2012B | B70f | FLAT | 100 | 609 | 3 | 3 | 0.71875\0.71875
000259 | IN000259 | 352 | 075Y | M | 20181207 | SIEMENS | SOMATOM Definition AS+ | syngo CT VA48A | B50f | FLAT | 120 | 47 | 1 | 1 | 0.6171875\0.6171875
000259 | ON000259 | 345 | 074Y | M | 20180228 | Philips | iCT 256 | 4.1 | IMR1,SharpPlus | IMR | 120 | 35 | 1 | 1 | 0.62109375\0.62109375
000260 | IN000260 | 367 | 049Y | M | 20191025 | SIEMENS | SOMATOM Definition Flash | syngo CT 2012B | B50f | WEDGE_3 | 120 | 456 | 1 | 1 | 0.681640625\0.681640625
000260 | ON000260 | 71 | 049Y | M | 20190615 | SIEMENS | Emotion 16 (2010) | syngo CT 2012E | B90s | 1 | 110 | 27 | 5 | 5 | 0.62109375\0.62109375
000261 | IN000261 | 338 | 056Y | M | 20170106 | SIEMENS | SOMATOM Definition Edge | syngo CT 2012B | B50f | FLAT | 120 | 547 | 1 | 1 | 0.650390625\0.650390625
000261 | ON000261 | 188 | 057Y | M | 20180213 | GE MEDICAL SYSTEMS | Optima CT660 | cj2_5m3sp5.5 | STANDARD | BODY FILTER | 120 | 144 | 2.5 | 2.5 | 0.742188\0.742188
000262 | IN000262 | 296 | 056Y | F | 20160715 | SIEMENS | SOMATOM Definition Edge | syngo CT 2012B | B50f | FLAT | 120 | 226 | 1 | 1 | 0.65234375\0.65234375
000262 | ON000262 | 68 | 056Y | F | 20160530 | SIEMENS | Sensation 64 | syngo CT 2014A | B30f | 0 | 120 | 384 | 5 | 20 | 0.673828125\0.673828125
000263 | IN000263 | 563 | 062Y | M | 20180810 | GE MEDICAL SYSTEMS | LightSpeed VCT | gmp_vct.42 | CHST | BODY FILTER | 120 | 179 | 0.625 | 0.625 | 0.660156\0.660156
000263 | ON000263 | 120 | 060Y | M | 20160526 | SIEMENS | SOMATOM Definition AS+ | syngo CT 2011A | B31f | FLAT | 100 | 386 | 3 | 3 | 0.625\0.625
000264 | IN000264 | 382 | 069Y | M | 20160820 | SIEMENS | SOMATOM Definition Edge | syngo CT 2012B | B50f | FLAT | 120 | 199 | 1 | 1 | 0.630859375\0.630859375
000264 | ON000264 | 88 | 069Y | M | 20160624 | GE MEDICAL SYSTEMS | ProSpeed FII | 4.06 | CHST |  | 120 | 100 | 5 | 5 | 0.8398438\0.8398438
000265 | IN000265 | 329 | 064Y | M | 20170821 | SIEMENS | SOMATOM Definition AS+ | syngo CT VA48A | B50f | FLAT | 120 | 190 | 1 | 1 | 0.62890625\0.62890625
000265 | ON000265 | 181 | 063Y | M | 20160614 | Philips | Brilliance 64 | 2.6.2 | B | B | 120 | 31 | 2 | 2 | 0.701171875\0.701171875
000266 | IN000266 | 332 | 057Y | F | 20171108 | SIEMENS | SOMATOM Definition AS+ | syngo CT VA48A | B50f | FLAT | 120 | 152 | 1 | 1 | 0.58984375\0.58984375
000266 | ON000266 | 73 | 056Y | F | 20160610 | Hitachi Medical Corporation | ECLOS | 5 | 23 |  | 120 | 279 | 5 | 5 | 0.753\0.753
000267 | IN000267 | 348 | 060Y | M | 20161029 | SIEMENS | SOMATOM Definition Edge | syngo CT 2012B | B50f | FLAT | 120 | 451 | 1 | 1 | 0.724609375\0.724609375
000267 | ON000267 | 119 | 059Y | M | 20160711 | TOSHIBA | Aquilion PRIME | V5.00ER016 | FC04 | LARGE | 120 | 324 | 3 | 3 | 0.711\0.711
000268 | IN000268 | 318 | 066Y | F | 20170428 | SIEMENS | SOMATOM Definition AS+ | syngo CT 2012B | B50f | FLAT | 120 | 254 | 1 | 1 | 0.6328125\0.6328125
000268 | ON000268 | 81 | 066Y | F | 20161114 | Hitachi Medical Corporation | ECLOS | 5 | 23 |  | 120 | 273 | 5 | 5 | 0.652\0.652
000269 | IN000269 | 267 | 049Y | M | 20170207 | SIEMENS | SOMATOM Definition | syngo CT 2012B | B50f | FLAT | 120 | 364 | 1.5 | 1.5 | 0.732421875\0.732421875
000269 | ON000269 | 305 | 048Y | M | 20160708 | GE MEDICAL SYSTEMS | LightSpeed VCT | gmp_vct.42 | STANDARD | BODY FILTER | 120 | 60 | 1.25 | 1.25 | 0.802734\0.802734
000270 | IN000270 | 415 | 083Y | F | 20191114 | GE MEDICAL SYSTEMS | LightSpeed VCT | gmp_vct.42 | CHST | BODY FILTER | 120 | 100 | 0.625 | 0.625 | 0.583984\0.583984
000270 | ON000270 | 110 | 083Y | F | 20190905 | SIEMENS | Sensation 64 | syngo CT 2014A | B30f | 0 | 120 | 199 | 3 | 3 | 0.56640625\0.56640625
000271 | IN000271 | 356 | 022Y | M | 20180718 | SIEMENS | SOMATOM Definition Edge | syngo CT 2012B | B50f | FLAT | 120 | 657 | 1 | 1 | 0.6796875\0.6796875
000271 | ON000271 | 75 | 020Y | M | 20160506 | GE MEDICAL SYSTEMS | BrightSpeed | qin.3 | STANDARD | BODY FILTER | 120 | 290 | 5 | No attribute | 8.066410e-001\8.066410e-001
000272 | IN000272 | 340 | 049Y | M | 20170314 | SIEMENS | SOMATOM Definition AS+ | syngo CT 2012B | B50f | FLAT | 120 | 93 | 1 | 1 | 0.587890625\0.587890625
000272 | ON000272 | 162 | 048Y | M | 20160728 | GE MEDICAL SYSTEMS | LightSpeed Pro 16 | 07MW11.10 | STANDARD | BODY FILTER | 120 | 247 | 2.5 | 2.5 | 0.572266\0.572266
000273 | IN000273 | 248 | 064Y | F | 20160914 | SIEMENS | SOMATOM Definition Edge | syngo CT 2012B | B50f | FLAT | 120 | 573 | 1 | 1 | 0.7265625\0.7265625
000273 | ON000273 | 156 | 064Y | F | 20160804 | SIEMENS | Sensation 16 | syngo CT 2014A | B50f | 0 | 120 | 96 | 2 | 2 | 0.697265625\0.697265625
000274 | IN000274 | 357 | 084Y | M | 20160914 | SIEMENS | SOMATOM Definition Edge | syngo CT 2012B | B50f | FLAT | 120 | 490 | 1 | 1 | 0.720703125\0.720703125
000274 | ON000274 | 304 | 084Y | M | 20160228 | SIEMENS | SOMATOM Definition AS | syngo CT 2012B | B80f | FLAT | 120 | 284 | 1 | 1 | 0.623046875\0.623046875
000275 | IN000275 | 312 | 060Y | F | 20170910 | SIEMENS | SOMATOM Definition Flash | syngo CT 2012B | B50f | WEDGE_3 | 120 | 395 | 1 | 1 | 0.634765625\0.634765625
000275 | ON000275 | 74 | 060Y | F | 20170914 | SIEMENS | Definition AS+ | syngo CT 2012B | B41f | FLAT | 120 | 330 | 5 | 5 | 0.75\0.75
000276 | IN000276 | 330 | 084Y | M | 20170323 | SIEMENS | SOMATOM Definition Edge | syngo CT 2012B | B50f | FLAT | 120 | 272 | 1 | 1 | 0.662109375\0.662109375
000276 | ON000276 | 67 | 083Y | M | 20160816 | GE MEDICAL SYSTEMS | LightSpeed VCT | 07MW18.4 | CHST | BODY FILTER | 120 | 200 | 5 | No attribute | 6.835940e-001\6.835940e-001
000277 | IN000277 | 277 | 060Y | M | 20191220 | SIEMENS | SOMATOM Definition AS+ | syngo CT VA48A | B50f | FLAT | 120 | 194 | 1 | 1 | 0.6640625\0.6640625
000277 | ON000277 | 73 | 058Y | M | 20181128 | TOSHIBA | Aquilion | V4.62ER019 | FC08 | LARGE | 120 | 280 | 5 | 5 | 0.709\0.709
000278 | IN000278 | 396 | 060Y | M | 20170428 | SIEMENS | SOMATOM Definition AS+ | syngo CT 2012B | B50f | FLAT | 120 | 332 | 1 | 1 | 0.755859375\0.755859375
000278 | ON000278 | 75 | 059Y | M | 20160802 | SIEMENS | Sensation 64 | syngo CT 2014A | B70f | 0 | 120 | 88 | 5 | 20 | 0.77734375\0.77734375
000279 | IN000279 | 336 | 064Y | F | 20190411 | SIEMENS | SOMATOM Definition AS+ | syngo CT VA48A | B50f | FLAT | 120 | 74 | 1 | 1 | 0.6171875\0.6171875
000279 | ON000279 | 71 | 063Y | F | 20171122 | TOSHIBA | Aquilion | V4.62ER019 | FC05 | LARGE EC | 120 | 137 | 5 | 5 | 0.598\0.598
000280 | IN000280 | 593 | 035Y | M | 20190228 | GE MEDICAL SYSTEMS | Discovery CT750 HD | sles_hde.198 | CHST | BODY FILTER | 120 | 300 | 0.625 | 0.625 | 0.746094\0.746094
000280 | ON000280 | 210 | 032Y | M | 20160801 | SIEMENS | Sensation 16 | syngo CT 2007S | B35s | 0 | 120 | 400 | 2 | 2 | 0.65625\0.65625
000281 | IN000281 | 351 | 072Y | M | 20170511 | SIEMENS | SOMATOM Definition Flash | syngo CT 2012B | B50f | WEDGE_3 | 120 | 202 | 1 | 1 | 0.640625\0.640625
000281 | ON000281 | 79 | 071Y | M | 20160823 | SIEMENS | Sensation 16 | syngo CT 2014A | B41f | 0 | 120 | 344 | 5 | 5 | 0.77734375\0.77734375
000282 | IN000282 | 326 | 063Y | F | 20190123 | SIEMENS | SOMATOM Definition Flash | syngo CT VA48A | B50f | WEDGE_3 | 120 | 282 | 1 | 1 | 0.646484375\0.646484375
000282 | ON000282 | 43 | 060Y | F | 20160830 | GE MEDICAL SYSTEMS | HiSpeed | 6.04 | CHST |  | 120 | 100 | 7 | 7 | 0.6835938\0.6835938
000283 | IN000283 | 338 | 053Y | M | 20170516 | SIEMENS | SOMATOM Definition AS+ | syngo CT VA48A | B50f | FLAT | 120 | 472 | 1 | 1 | 0.6875\0.6875
000283 | ON000283 | 369 | 052Y | M | 20160906 | SIEMENS | Sensation 64 | syngo CT 2014A | B70f | 0 | 120 | 274 | 1 | 1 | 0.703125\0.703125
000284 | IN000284 | 385 | 058Y | M | 20181129 | SIEMENS | SOMATOM Definition Edge | syngo CT 2012B | B50f | FLAT | 120 | 611 | 1 | 1 | 0.64453125\0.64453125
000284 | ON000284 | 99 | 055Y | M | 20160907 | GE MEDICAL SYSTEMS | LightSpeed VCT | gmp_vct.42 | STANDARD | BODY FILTER | 120 | 50 | 3.75 | 3.75 | 0.736328\0.736328
000285 | IN000285 | 308 | 063Y | F | 20180625 | SIEMENS | SOMATOM Definition AS+ | syngo CT VA48A | B50f | FLAT | 120 | 129 | 1 | 1 | 0.603515625\0.603515625
000285 | ON000285 | 128 | 064Y | F | 20181106 | SIEMENS | SOMATOM Definition Flash | syngo CT 2012B | B31f | WEDGE_3 | 120 | 239 | 3 | 3 | 0.708984375\0.708984375
000286 | IN000286 | 554 | 067Y | M | 20171215 | GE MEDICAL SYSTEMS | LightSpeed VCT | gmp_vct.42 | CHST | BODY FILTER | 120 | 300 | 0.625 | 0.625 | 0.677734\0.677734
000286 | ON000286 | 161 | 066Y | M | 20161004 | Philips | Ingenuity Core 128 | 4.1 | YA | YA | 120 | 83 | 2 | 2 | 0.68359375\0.68359375
000287 | IN000287 | 279 | 060Y | F | 20170702 | SIEMENS | SOMATOM Definition AS+ | syngo CT VA48A | B50f | FLAT | 120 | 293 | 1 | 1 | 0.66015625\0.66015625
000287 | ON000287 | 185 | 059Y | F | 20160830 | Philips | Brilliance 64 | 3.5.4 | YA | YA | 120 | 267 | 1.5 | 1.5 | 0.68359375\0.68359375
000288 | IN000288 | 575 | 070Y | F | 20171014 | GE MEDICAL SYSTEMS | LightSpeed VCT | gmp_vct.42 | CHST | BODY FILTER | 120 | 99 | 0.625 | 0.625 | 0.595703\0.595703
000288 | ON000288 | 113 | 069Y | F | 20160928 | Philips | iCT 128 | 3.2.4 | YA | YA | 100 | 60 | 3 | 3 | 0.55859375\0.55859375
000289 | IN000289 | 576 | 068Y | M | 20190618 | GE MEDICAL SYSTEMS | LightSpeed VCT | vct_zeta.4 | CHST | BODY FILTER | 120 | 247 | 0.625 | 0.625 | 0.726562\0.726562
000289 | ON000289 | 30 | 065Y | M | 20161027 | Hitachi Medical Corporation | ECLOS | 5 | 30 |  | 120 | 100 | 2.5 | 10 | 0.705\0.705
000290 | IN000290 | 346 | 078Y | M | 20190706 | SIEMENS | SOMATOM Definition Flash | syngo CT 2012B | B50f | WEDGE_3 | 120 | 173 | 1 | 1 | 0.6328125\0.6328125
000290 | ON000290 | 89 | 078Y | M | 20191212 | TOSHIBA | Aquilion ONE | V4.93ER014 | FC81 | LARGE | 120 | 441 | 1 | 4 | 0.682000\0.682000
000291 | IN000291 | 396 | 046Y | M | 20180523 | SIEMENS | SOMATOM Definition AS+ | syngo CT VA48A | B50f | FLAT | 120 | 440 | 1 | 1 | 0.728515625\0.728515625
000291 | ON000291 | 149 | 044Y | M | 20160509 | SIEMENS | SOMATOM Definition Flash | syngo CT 2012B | I41f\3 | WEDGE_3 | 120 | 53 | 3 | 3 | 0.763671875\0.763671875
000292 | IN000292 | 367 | 021Y | M | 20170217 | SIEMENS | SOMATOM Definition Edge | syngo CT 2012B | B50f | FLAT | 120 | 458 | 1 | 1 | 0.60546875\0.60546875
000292 | ON000292 | 70 | 020Y | M | 20151228 | SIEMENS | SOMATOM Definition Flash | syngo CT 2012B | I41f\2 | WEDGE_3 | 100 | 632 | 5 | 5 | 0.572265625\0.572265625
000293 | IN000293 | 329 | 044Y | M | 20171211 | SIEMENS | SOMATOM Definition AS+ | syngo CT VA48A | B50f | FLAT | 120 | 318 | 1 | 1 | 0.66796875\0.66796875
000293 | ON000293 | 29 | 043Y | M | 20161117 | Hitachi Medical Corporation | Pronto | 4 | 5 |  | 120 | 100 | 10 | 10 | 0.685\0.685
000294 | IN000294 | 236 | 065Y | M | 20170619 | SIEMENS | SOMATOM Definition | syngo CT 2012B | B50f | FLAT | 120 | 372 | 1.5 | 1.5 | 0.703125\0.703125
000294 | ON000294 | 165 | 064Y | M | 20160609 | GE MEDICAL SYSTEMS | LightSpeed16 | 07MW11.10 | STANDARD | BODY FILTER | 120 | 50 | 2.5 | 2.5 | 0.787109\0.787109
000295 | IN000295 | 304 | 058Y | M | 20180913 | SIEMENS | SOMATOM Definition AS+ | syngo CT VA48A | B50f | FLAT | 120 | 284 | 1 | 1 | 0.6640625\0.6640625
000295 | ON000295 | 205 | 056Y | M | 20161116 | Philips | Ingenuity Core 128 | 4.1 | A | A | 120 | 500 | 2 | 2 | 0.68359375\0.68359375
000296 | IN000296 | 344 | 057Y | F | 20180816 | SIEMENS | SOMATOM Definition Flash | syngo CT VA48A | B50f | WEDGE_3 | 120 | 200 | 1 | 1 | 0.595703125\0.595703125
000296 | ON000296 | 141 | 055Y | F | 20161121 | SIEMENS | SOMATOM Definition Flash | syngo CT 2012B | B40f | WEDGE_3 | 120 | 289 | 3 | 2.5 | 0.732421875\0.732421875
000297 | IN000297 | 384 | 043Y | M | 20170627 | SIEMENS | SOMATOM Definition AS | syngo CT 2012B | B50f | FLAT | 120 | 496 | 1 | 1 | 0.705078125\0.705078125
000297 | ON000297 | 73 | 043Y | M | 20161112 | GE MEDICAL SYSTEMS | Optima CT660 | cj2_5m3sp5.5 | STANDARD | BODY FILTER | 120 | 30 | 5 | 5 | 0.732422\0.732422
000298 | IN000298 | 544 | 046Y | F | 20170109 | GE MEDICAL SYSTEMS | Optima CT660 | cj2_5m3sp5.5 | DETAIL | BODY FILTER | 120 | 217 | 0.625 | 0.625 | 0.724609\0.724609
000298 | ON000298 | 159 | 048Y | F | 20190610 | SIEMENS | Sensation 64 | syngo CT 2014A | B70f | 0 | 120 | 264 | 1 | 2 | 0.568359375\0.568359375
000299 | IN000299 | 289 | 043Y | F | 20191008 | SIEMENS | SOMATOM Definition AS+ | syngo CT VA48A | B50f | FLAT | 120 | 239 | 1 | 1 | 0.68359375\0.68359375
000299 | ON000299 | 73 | 042Y | F | 20190110 | GE MEDICAL SYSTEMS | Brivo CT385 Series | bj_sles_cl.68 | STANDARD | BODY FILTER | 120 | 153 | 5 | 5 | 0.816406\0.816406
000300 | IN000300 | 294 | 043Y | F | 20170307 | SIEMENS | SOMATOM Definition Edge | syngo CT 2012B | B50f | FLAT | 120 | 251 | 1 | 1 | 0.62890625\0.62890625
000300 | ON000300 | 101 | 043Y | F | 20161227 | SIEMENS | Sensation 16 | syngo CT 2007S | B31f | 0 | 120 | 443 | 3 | 3 | 0.591796875\0.591796875
000301 | IN000301 | 383 | 057Y | M | 20171206 | SIEMENS | SOMATOM Definition AS+ | syngo CT VA48A | B50f | FLAT | 120 | 203 | 1 | 1 | 0.703125\0.703125
000301 | ON000301 | 151 | 056Y | M | 20170116 | TOSHIBA | Aquilion PRIME | V7.03ER011 | FC18 | LARGE | 120 | 50 | 3 | 3 | 0.644\0.644
000302 | IN000302 | 349 | 037Y | F | 20171216 | SIEMENS | SOMATOM Definition Flash | syngo CT 2012B | B50f | WEDGE_3 | 120 | 172 | 1 | 1 | 0.57421875\0.57421875
000302 | ON000302 | 119 | 036Y | F | 20161220 | SIEMENS | SOMATOM Definition Flash | syngo CT 2012B | I70f\2 | WEDGE_3 | 120 | 48 | 3 | 3 | 0.626953125\0.626953125
000303 | IN000303 | 331 | 074Y | M | 20180831 | SIEMENS | SOMATOM Definition Edge | syngo CT 2012B | B50f | FLAT | 120 | 253 | 1 | 1 | 0.625\0.625
000303 | ON000303 | 37 | 075Y | M | 20190423 | SIEMENS | SOMATOM Definition AS+ | syngo CT VA48A | I40f\1 | FLAT | 120 | 698 | 1 | 8 | 0.634765625\0.634765625
000304 | IN000304 | 349 | 055Y | F | 20190120 | SIEMENS | SOMATOM Definition AS+ | syngo CT VA48A | B50f | FLAT | 120 | 200 | 1 | 1 | 0.63671875\0.63671875
000304 | ON000304 | 72 | 053Y | F | 20170208 | GE MEDICAL SYSTEMS | LightSpeed VCT | gmp_vct.42 | SOFT | BODY FILTER | 120 | 87 | 5 | 20 | 0.703125\0.703125
000305 | IN000305 | 335 | 080Y | M | 20191205 | SIEMENS | SOMATOM Definition AS+ | syngo CT VA48A | B50f | FLAT | 120 | 190 | 1 | 1 | 0.630859375\0.630859375
000305 | ON000305 | 89 | 077Y | O | 20170217 | GE MEDICAL SYSTEMS | Brivo CT385 Series | tigre_m3.1 | STANDARD | BODY FILTER | 120 | 32 | 5 | 5 | 0.703125\0.703125
000306 | IN000306 | 334 | 063Y | M | 20190330 | SIEMENS | SOMATOM Definition AS+ | syngo CT VA48A | B50f | FLAT | 120 | 593 | 1 | 1 | 0.7890625\0.7890625
000306 | ON000306 | 175 | 063Y | M | 20190330 | GE MEDICAL SYSTEMS | Revolution CT | revo_1.5_m3d.9 | STANDARD | BODY FILTER | 120 | 544 | 2.5 | 2.5 | 0.787109\0.787109
000307 | IN000307 | 340 | 056Y | F | 20170407 | SIEMENS | SOMATOM Definition Flash | syngo CT 2012B | B50f | WEDGE_3 | 120 | 295 | 1 | 1 | 0.630859375\0.630859375
000307 | ON000307 | 104 | 055Y | F | 20161218 | SIEMENS | SOMATOM Definition AS+ | syngo CT 2012B | I70f\1 | FLAT | 120 | 682 | 1 | 3 | 0.634765625\0.634765625
000308 | IN000308 | 292 | 062Y | F | 20171116 | SIEMENS | SOMATOM Definition AS+ | syngo CT VA48A | B50f | FLAT | 120 | 212 | 1 | 1 | 0.61328125\0.61328125
000308 | ON000308 | 334 | 061Y | F | 20161221 | SIEMENS | SOMATOM Definition Edge | syngo CT VA48A | B60f | FLAT | 120 | 48 | 1 | 1 | 0.61328125\0.61328125
000309 | IN000309 | 356 | 067Y | M | 20170922 | SIEMENS | SOMATOM Definition AS | syngo CT 2012B | B50f | FLAT | 120 | 268 | 1 | 1 | 0.703125\0.703125
000309 | ON000309 | 63 | 066Y | M | 20170306 | GE MEDICAL SYSTEMS | BrightSpeed | 07MW11.10 | STANDARD | BODY FILTER | 120 | 249 | 5 | 15 | 0.759766\0.759766
000310 | IN000310 | 309 | 067Y | F | 20180918 | SIEMENS | SOMATOM Definition AS+ | syngo CT VA48A | B50f | FLAT | 120 | 244 | 1 | 1 | 0.5859375\0.5859375
000310 | ON000310 | 61 | 065Y | F | 20170310 | Hitachi Medical Corporation | ECLOS | 5 | 34 |  | 120 | 170 | 5 | 5 | 0.571\0.571
000311 | IN000311 | 329 | 060Y | M | 20180528 | SIEMENS | SOMATOM Definition AS+ | syngo CT VA48A | B50f | FLAT | 120 | 409 | 1 | 13 | 0.623046875\0.623046875
000311 | ON000311 | 77 | 057Y | M | 20150227 | SIEMENS | Sensation 64 | syngo CT 2009E | B31f | 0 | 120 | 56 | 5 | 5 | 0.634765625\0.634765625
000312 | IN000312 | 552 | 075Y | M | 20180828 | GE MEDICAL SYSTEMS | LightSpeed VCT | gmp_vct.42 | CHST | BODY FILTER | 120 | 298 | 0.625 | 0.625 | 0.791016\0.791016
000312 | ON000312 | 123 | 073Y | M | 20170214 | SIEMENS | Sensation 64 | syngo CT 2014A | B30f | 0 | 120 | 204 | 3 | 3 | 0.72265625\0.72265625
000313 | IN000313 | 329 | 077Y | F | 20170614 | SIEMENS | SOMATOM Definition AS+ | syngo CT VA48A | B50f | FLAT | 120 | 237 | 1 | 1 | 0.6328125\0.6328125
000313 | ON000313 | 70 | 077Y | F | 20170324 | SIEMENS | SOMATOM Definition AS+ | syngo CT 2012B | I70f\1 | FLAT | 120 | 55 | 5 | 5 | 0.675781\0.675781
000314 | IN000314 | 319 | 070Y | M | 20190429 | SIEMENS | SOMATOM Definition Edge | syngo CT 2012B | B50f | FLAT | 120 | 307 | 1 | 1 | 0.7109375\0.7109375
000314 | ON000314 | 159 | 068Y | M | 20170327 | GE MEDICAL SYSTEMS | LightSpeed16 | 07MW11.10 | LUNG | BODY FILTER | 120 | 179 | 2.5 | 2.5 | 0.804688\0.804688
000315 | IN000315 | 342 | 068Y | M | 20190128 | SIEMENS | SOMATOM Definition Flash | syngo CT VA48A | B50f | WEDGE_3 | 120 | 305 | 1 | 1 | 0.619140625\0.619140625
000315 | ON000315 | 125 | 069Y | M | 20191124 | TOSHIBA | Aquilion | V4.62ER019 | FC08 | LARGE | 120 | 106 | 3 | 3 | 0.674\0.674
000316 | IN000316 | 498 | 078Y | M | 20180902 | GE MEDICAL SYSTEMS | Discovery CT750 HD | sles_hde.132 | CHST | BODY FILTER | 120 | 300 | 0.625 | 0.625 | 0.703125\0.703125
000316 | ON000316 | 92 | 077Y | M | 20170925 | GE MEDICAL SYSTEMS | LightSpeed VCT | gmp_vct.26 | STANDARD | BODY FILTER | 120 | 149 | 3.75 | 15 | 0.613281\0.613281
000317 | IN000317 | 285 | 082Y | F | 20190602 | SIEMENS | SOMATOM Definition Flash | syngo CT 2012B | B50f | WEDGE_3 | 120 | 139 | 1 | 1 | 0.58203125\0.58203125
000317 | ON000317 | 319 | 082Y | F | 20190227 | TOSHIBA | Aquilion PRIME | V8.20ER008 | FC51 | LARGE | 120 | 80 | 1 | 1 | 0.606\0.606
000318 | IN000318 | 318 | 078Y | F | 20180525 | SIEMENS | SOMATOM Definition AS+ | syngo CT VA48A | B50f | FLAT | 120 | 216 | 1 | 1 | 0.630859375\0.630859375
000318 | ON000318 | 70 | 076Y | F | 20170213 | SIEMENS | SOMATOM Definition AS | syngo CT VA48A | I40f\2 | FLAT | 120 | 246 | 5 | 5 | 0.6328125\0.6328125
000319 | IN000319 | 241 | 067Y | M | 20170621 | SIEMENS | SOMATOM Definition | syngo CT 2012B | B50f | FLAT | 120 | 234 | 1.5 | 1.5 | 0.669921875\0.669921875
000319 | ON000319 | 359 | 067Y | M | 20170524 | GE MEDICAL SYSTEMS | Optima CT660 |  | LUNG |  | 120 | 40 | 1 | 1 | 0.681641\0.681641
000320 | IN000320 | 364 | 061Y | M | 20170809 | SIEMENS | SOMATOM Definition Edge | syngo CT 2012B | B50f | FLAT | 120 | 434 | 1 | 1 | 0.6640625\0.6640625
000320 | ON000320 | 105 | 061Y | M | 20170404 | TOSHIBA | Aquilion PRIME | V6.06ER010 | FC51 | LARGE | 120 | 150 | 3 | 3 | 0.671\0.671
000321 | IN000321 | 316 | 079Y | F | 20170703 | SIEMENS | SOMATOM Definition Flash | syngo CT 2012B | B50f | WEDGE_3 | 120 | 285 | 1 | 1 | 0.6640625\0.6640625
000321 | ON000321 | 64 | 079Y | F | 20170604 | Philips | Ingenuity CT | 4.1 | A | A | 120 | 501 | 5 | 5 | 0.82421875\0.82421875
000322 | IN000322 | 333 | 043Y | M | 20170802 | SIEMENS | SOMATOM Definition Edge | syngo CT 2012B | B50f | FLAT | 120 | 563 | 1 | 1 | 0.63671875\0.63671875
000322 | ON000322 | 65 | 043Y | M | 20170331 | [8 empty] | No attribute
000323 | IN000323 | 335 | 052Y | M | 20191220 | SIEMENS | SOMATOM Force | syngo CT VA50A | Br49d\2 | FLAT | 120 | 267 | 1 | 1 | 0.765625\0.765625
000323 | ON000323 | 64 | 050Y | M | 20170704 | GE MEDICAL SYSTEMS | LightSpeed VCT | gmp_vct.42 | CHST | BODY FILTER | 120 | 78 | 5 | 5 | 0.908203\0.908203
000324 | IN000324 | 547 | 059Y | F | 20171214 | GE MEDICAL SYSTEMS | Discovery CT750 HD | sles_hde.132 | CHST | BODY FILTER | 120 | 181 | 0.625 | 2.5 | 0.595703\0.595703
000324 | ON000324 | 71 | 058Y | F | 20170710 | TOSHIBA | Aquilion | V4.61ER008 | FC17 | LARGE | 120 | 286 | 5 | 5 | 0.570\0.570
000325 | IN000325 | 324 | 054Y | F | 20170726 | SIEMENS | SOMATOM Definition AS+ | syngo CT 2012B | B50f | FLAT | 120 | 116 | 1 | 1 | 0.71484375\0.71484375
000325 | ON000325 | 65 | 054Y | F | 20170616 | SIEMENS | SOMATOM Definition AS+ | syngo CT 2012B | B40f | FLAT | 120 | 130 | 5 | 5 | 0.67578125\0.67578125
000326 | IN000326 | 556 | 080Y | M | 20190326 | GE MEDICAL SYSTEMS | LightSpeed VCT | gmp_vct.42 | CHST | BODY FILTER | 120 | 276 | 0.625 | 0.625 | 0.712891\0.712891
000326 | ON000326 | 73 | 078Y | M | 20170725 | SIEMENS | SOMATOM Definition AS+ | syngo CT 2012B | I30f\1 | FLAT | 100 | 420 | 5 | 5 | 0.703125\0.703125
000327 | IN000327 | 568 | 053Y | M | 20190310 | GE MEDICAL SYSTEMS | Discovery CT750 HD | sles_hde.132 | CHST | BODY FILTER | 120 | 151 | 0.625 | 0.625 | 0.658203\0.658203
000327 | ON000327 | 89 | 053Y | M | 20190307 | GE MEDICAL SYSTEMS | Brivo CT385 Series | tigre_m3.1 | STANDARD | BODY FILTER | 120 | 41 | 5 | 20 | 0.646484\0.646484
000328 | IN000328 | 336 | 048Y | F | 20190810 | SIEMENS | SOMATOM Definition Flash | syngo CT 2012B | B50f | WEDGE_3 | 120 | 282 | 1 | 1 | 0.693359375\0.693359375
000328 | ON000328 | 54 | 047Y | F | 20190613 | GE MEDICAL SYSTEMS | HiSpeed | 6.06 | STND |  | 120 | 100 | 7 | 7 | 0.6484375\0.6484375
000329 | IN000329 | 285 | 068Y | F | 20190423 | SIEMENS | SOMATOM Definition Flash | syngo CT 2012B | B50f | WEDGE_3 | 120 | 152 | 1 | 1 | 0.646484375\0.646484375
000329 | ON000329 | 257 | 067Y | F | 20181012 | NMS | NeuViz 128 | NeuViz 128 1.0 | F20 | F20 | 120 | 400 | 1 | 1 | 0.68359375\0.68359375
000330 | IN000330 | 357 | 075Y | M | 20170825 | SIEMENS | SOMATOM Definition Flash | syngo CT 2012B | B50f | WEDGE_3 | 120 | 199 | 1 | 1 | 0.63671875\0.63671875
000330 | ON000330 | 130 | 074Y | M | 20160517 | SIEMENS | Sensation 64 | syngo CT 2014A | B31f | 0 | 100 | 144 | 3 | 3 | 0.68359375\0.68359375
000331 | IN000331 | 346 | 063Y | M | 20181022 | SIEMENS | SOMATOM Definition AS+ | syngo CT VA48A | B50f | FLAT | 120 | 135 | 1 | 1 | 0.61328125\0.61328125
000331 | ON000331 | 397 | 063Y | M | 20180411 | SIEMENS | SOMATOM Definition Flash | syngo CT VA48A | I70f\2 | WEDGE_3 | 120 | 86 | 1 | 1 | 0.78125\0.78125
000332 | IN000332 | 276 | 057Y | F | 20181026 | SIEMENS | SOMATOM Definition AS | syngo CT 2012B | B50f | FLAT | 120 | 260 | 1 | 1 | 0.5546875\0.5546875
000332 | ON000332 | 71 | 056Y | F | 20170819 | Philips | Brilliance 64 | 3.6.2 | B | B | 120 | 61 | 5 | 15 | 0.68359375\0.68359375
000333 | IN000333 | 316 | 056Y | M | 20190123 | SIEMENS | SOMATOM Definition AS+ | syngo CT VA48A | B50f | FLAT | 120 | 115 | 1 | 1 | 0.65625\0.65625
000333 | ON000333 | 65 | 054Y | M | 20170819 | SIEMENS | SOMATOM Definition AS | syngo CT VA48A | I31f\2 | FLAT | 100 | 340 | 5 | 5 | 0.787109375\0.787109375
000334 | IN000334 | 369 | 080Y | M | 20170921 | SIEMENS | SOMATOM Definition AS+ | syngo CT VA48A | B50f | FLAT | 120 | 76 | 1 | 15 | 0.65625\0.65625
000334 | ON000334 | 76 | 080Y | M | 20170918 | Philips | iCT 256 | 4.1 | B | B | 120 | 58 | 5 | 15 | 0.6171875\0.6171875
000335 | IN000335 | 352 | 054Y | M | 20181105 | SIEMENS | SOMATOM Definition AS | syngo CT 2012B | B50f | FLAT | 120 | 396 | 1 | 1 | 0.70703125\0.70703125
000335 | ON000335 | 180 | 053Y | M | 20170626 | SIEMENS | SOMATOM Definition AS | syngo CT 2012B | B31f | FLAT | 100 | 637 | 1 | 2 | 0.716796875\0.716796875
000336 | IN000336 | 331 | 046Y | M | 20171025 | SIEMENS | SOMATOM Definition AS+ | syngo CT VA48A | B50f | FLAT | 120 | 464 | 1 | 1 | 0.763671875\0.763671875
000336 | ON000336 | 172 | 045Y | M | 20170905 | SIEMENS | SOMATOM Definition Flash | syngo CT 2012B | B70f | WEDGE_3 | 100 | 642 | 2 | 2 | 0.7890625\0.7890625
000337 | IN000337 | 337 | 058Y | M | 20190208 | SIEMENS | SOMATOM Definition Flash | syngo CT 2012B | B50f | WEDGE_3 | 120 | 178 | 1 | 1 | 0.619140625\0.619140625
000337 | ON000337 | 64 | 058Y | M | 20181116 | SIEMENS | Sensation 64 | syngo CT 2007S | B31f | 0 | 120 | 363 | 5 | 5 | 0.68359375\0.68359375
000338 | IN000338 | 332 | 059Y | M | 20190425 | SIEMENS | SOMATOM Force | syngo CT VA50A | Br49d\2 | FLAT | 120 | 359 | 1 | 1 | 0.69921875\0.69921875
000338 | ON000338 | 67 | 058Y | M | 20181210 | GE MEDICAL SYSTEMS | Optima CT660 | cj2_5m3sp5.5 | STANDARD | BODY FILTER | 120 | 99 | 5 | 5 | 0.798828\0.798828
000339 | IN000339 | 308 | 061Y | F | 20181118 | SIEMENS | SOMATOM Definition AS | syngo CT 2012B | B50f | FLAT | 120 | 237 | 1 | 1 | 0.634765625\0.634765625
000339 | ON000339 | 91 | 060Y | F | 20170618 | Philips | Brilliance 64 | 2.6.2 | YD | YD | 120 | 197 | 1 | 3 | 0.669921875\0.669921875
000340 | IN000340 | 330 | 059Y | F | 20181222 | SIEMENS | SOMATOM Definition AS | syngo CT 2012B | B50f | FLAT | 120 | 234 | 1 | 1 | 0.712890625\0.712890625
000340 | ON000340 | 207 | 058Y | F | 20171106 | SIEMENS | SOMATOM Emotion 16 | syngo CT VC30 - easyIQ version | B70s | 1 | 130 | 76 | 1.5 | 4.5 | 0.642578125\0.642578125
000341 | IN000341 | 330 | 064Y | F | 20181029 | SIEMENS | SOMATOM Definition Edge | syngo CT 2012B | B50f | FLAT | 120 | 265 | 1 | 1 | 0.587890625\0.587890625
000341 | ON000341 | 147 | 063Y | F | 20180403 | GE MEDICAL SYSTEMS | Discovery CT750 HD | sles_hde.132 | STANDARD | BODY FILTER | 120 | 146 | 2.5 | 2.5 | 0.625000\0.625000
000342 | IN000342 | 331 | 056Y | F | 20180514 | SIEMENS | SOMATOM Definition Flash | syngo CT 2012B | B50f | WEDGE_3 | 120 | 310 | 1 | 1 | 0.63671875\0.63671875
000342 | ON000342 | 272 | 055Y | F | 20171212 | GE MEDICAL SYSTEMS | LightSpeed VCT | gmp_vct.42 | STANDARD | BODY FILTER | 120 | 60 | 1.25 | 5 | 0.759766\0.759766
000343 | IN000343 | 255 | 048Y | F | 20171226 | SIEMENS | SOMATOM Definition AS+ | syngo CT VA48A | B50f | FLAT | 120 | 221 | 1 | 1 | 0.591796875\0.591796875
000343 | ON000343 | 104 | 048Y | F | 20171210 | Philips | Ingenuity CT | 4.1 | A | A | 120 | 178 | 3 | 3 | 0.611328125\0.611328125
000344 | IN000344 | 351 | 063Y | M | 20190118 | SIEMENS | SOMATOM Definition Flash | syngo CT 2012B | B50f | WEDGE_3 | 120 | 328 | 1 | 1 | 0.76953125\0.76953125
000344 | ON000344 | 34 | 062Y | M | 20171220 | SIEMENS | SOMATOM Definition Flash | syngo CT 2012B | B31f | WEDGE_3 | 140 | 292 | 5 | 7.5 | 0.859375\0.859375
000345 | IN000345 | 334 | 071Y | M | 20181017 | SIEMENS | SOMATOM Definition Edge | syngo CT 2012B | B50f | FLAT | 120 | 197 | 1 | 1 | 0.623046875\0.623046875
000345 | ON000345 | 127 | 071Y | M | 20171211 | GE MEDICAL SYSTEMS | Optima CT660 |  | LUNG |  | 100 |  | 3 | 3 | 0.703125\0.703125
000346 | IN000346 | 340 | 055Y | F | 20190809 | SIEMENS | SOMATOM Definition AS+ | syngo CT VA48A | B50f | FLAT | 120 | 405 | 1 | 1 | 0.6640625\0.6640625
000346 | ON000346 | 62 | 053Y | F | 20180117 | SIEMENS | SOMATOM Definition AS | syngo CT VA48A | B31f | FLAT | 100 | 543 | 5 | 5 | 0.64453125\0.64453125
000347 | IN000347 | 343 | 074Y | M | 20190211 | SIEMENS | SOMATOM Definition Edge | syngo CT 2012B | B50f | FLAT | 120 | 515 | 1 | 1 | 0.685546875\0.685546875
000347 | ON000347 | 97 | 073Y | M | 20180130 | GE MEDICAL SYSTEMS | Brivo CT385 Series | tigre_m3.1 | STANDARD | BODY FILTER | 120 | 44 | 5 | 5 | 0.773438\0.773438
000348 | IN000348 | 338 | 071Y | M | 20190405 | SIEMENS | SOMATOM Definition Edge | syngo CT 2012B | B50f | FLAT | 120 | 585 | 1 | 1 | 0.64453125\0.64453125
000348 | ON000348 | 90 | 070Y | M | 20180127 | Philips | Ingenuity CT | 4.1 | B | B | 120 | 340 | 4 | 4 | 0.6796875\0.6796875
000349 | IN000349 | 378 | 075Y | M | 20180618 | SIEMENS | SOMATOM Definition AS+ | syngo CT VA48A | B50f | FLAT | 120 | 205 | 1 | 1 | 0.626953125\0.626953125
000349 | ON000349 | 145 | 075Y | M | 20180831 | GE MEDICAL SYSTEMS | Revolution CT | revo_1.5_m3d.9 | CHST | BODY FILTER | 100 | 570 | 2.5 | 2.5 | 0.652344\0.652344
000350 | IN000350 | 370 | 074Y | M | 20190703 | SIEMENS | SOMATOM Definition AS+ | syngo CT VA48A | B50f | FLAT | 120 | 164 | 1 | 1 | 0.69921875\0.69921875
000350 | ON000350 | 117 | 074Y | M | 20181113 | SIEMENS | SOMATOM Definition Edge | syngo CT VA48A | I40f\2 | FLAT | 120 | 614 | 3 | 9 | 0.642578125\0.642578125
000351 | IN000351 | 357 | 076Y | M | 20180506 | SIEMENS | SOMATOM Definition AS | syngo CT 2012B | B50f | FLAT | 120 | 300 | 1 | 1 | 0.625\0.625
000351 | ON000351 | 78 | 075Y | M | 20180227 | TOSHIBA | Aquilion | V4.61ER008 | FC17 | LARGE | 120 | 274 | 5 | 5 | 0.616000\0.616000
000352 | IN000352 | 332 | 075Y | F | 20180808 | SIEMENS | SOMATOM Definition Edge | syngo CT 2012B | B50f | FLAT | 120 | 333 | 1 | 1 | 0.634765625\0.634765625
000352 | ON000352 | 66 | 075Y | F | 20180227 | GE MEDICAL SYSTEMS | LightSpeed VCT | 07MW18.4 | CHST | BODY FILTER | 120 | 200 | 5 | 5 | 0.724609\0.724609
000353 | IN000353 | 297 | 063Y | M | 20180602 | SIEMENS | SOMATOM Definition AS+ | syngo CT VA48A | B50f | FLAT | 120 | 61 | 1 | 1 | 0.662109375\0.662109375
000353 | ON000353 | 153 | 062Y | M | 20170530 | GE MEDICAL SYSTEMS | Optima CT660 | cj2_5m3sp5.5 | BONE | BODY FILTER | 120 | 249 | 2.5 | 2.5 | 0.703125\0.703125
000354 | IN000354 | 489 | 061Y | M | 20180510 | GE MEDICAL SYSTEMS | Discovery CT750 HD | sles_hde.132 | CHST | BODY FILTER | 120 | 299 | 0.625 | 0.625 | 0.636719\0.636719
000354 | ON000354 | 92 | 060Y | M | 20161128 | SIEMENS | Emotion 16 | syngo CT 2007E | B30s | 1 | 110 | 242 | 5 | 5 | 0.751953125\0.751953125
000355 | IN000355 | 340 | 058Y | M | 20190713 | SIEMENS | SOMATOM Definition Edge | syngo CT 2012B | B50f | FLAT | 120 | 553 | 1 | 1 | 0.703125\0.703125
000355 | ON000355 | 251 | 057Y | M | 20180104 | Philips | Ingenuity CT | 4.1 | YC | YC | 100 | 356 | 1.5 | 3 | 0.4895833\0.4895833
000356 | IN000356 | 319 | 061Y | F | 20181025 | SIEMENS | SOMATOM Definition AS+ | syngo CT VA48A | B50f | FLAT | 120 | 180 | 1 | 1 | 0.5859375\0.5859375
000356 | ON000356 | 177 | 061Y | F | 20180423 | GE MEDICAL SYSTEMS | Revolution EVO | cj_kl.89 | STANDARD | BODY FILTER | 120 | 299 | 2.5 | 2 | 0.781250\0.781250
000357 | IN000357 | 328 | 042Y | F | 20191031 | SIEMENS | SOMATOM Definition AS+ | syngo CT VA48A | B50f | FLAT | 120 | 161 | 1 | 1 | 0.59765625\0.59765625
000357 | ON000357 | 203 | 041Y | F | 20180509 | TOSHIBA | Aquilion ONE | V6.06ER006 | FC13-H | LARGE | 120 | 80 | 2 | 6 | 0.665\0.665
000358 | IN000358 | 428 | 061Y | M | 20190122 | GE MEDICAL SYSTEMS | Discovery CT750 HD | sles_hde.132 | CHST | BODY FILTER | 120 | 300 | 0.625 | 8.125 | 0.685547\0.685547
000358 | ON000358 | 105 | 060Y | M | 20180518 | SIEMENS | SOMATOM Definition Edge | syngo CT VA48A | I40f\2 | FLAT | 100 | 644 | 3 | 9 | 0.716796875\0.716796875
000359 | IN000359 | 312 | 055Y | F | 20190827 | SIEMENS | SOMATOM Definition Edge | syngo CT 2012B | B50f | FLAT | 120 | 181 | 1 | 1 | 0.591796875\0.591796875
000359 | ON000359 | 268 | 054Y | F | 20180607 | GE MEDICAL SYSTEMS | Revolution ACT | svct_16.37 | BONEPLUS | BODY FILTER | 120 | 140 | 1.25 | 1.25 | 0.609375\0.609375
000360 | IN000360 | 327 | 057Y | F | 20190709 | SIEMENS | SOMATOM Definition AS+ | syngo CT VA48A | B50f | FLAT | 120 | 255 | 1 | 1 | 0.599609375\0.599609375
000360 | ON000360 | 73 | 056Y | F | 20180602 | GE MEDICAL SYSTEMS | Optima CT660 | cj2_5m3sp5.5 | CHST | BODY FILTER | 120 | 70 | 5 | 15 | 0.642578\0.642578
000361 | IN000361 | 341 | 070Y | F | 20180804 | SIEMENS | SOMATOM Definition AS+ | syngo CT VA48A | B50f | FLAT | 120 | 93 | 1 | 1 | 0.611328125\0.611328125
000361 | ON000361 | 226 | 070Y | F | 20180612 | Philips | Brilliance 64 | 2.6.2 | YA | YA | 120 | 424 | 1 | 1 | 0.642578125\0.642578125
000362 | IN000362 | 280 | 030Y | F | 20181027 | SIEMENS | SOMATOM Definition AS+ | syngo CT VA48A | B50f | FLAT | 120 | 238 | 1 | 1 | 0.6015625\0.6015625
000362 | ON000362 | 65 | 030Y | F | 20180601 | TOSHIBA | Activion16 | V3.38ER006 | FC04 |  | 120 | 200 | 5 | 5 | 0.624000\0.624000
000363 | IN000363 | 373 | 077Y | M | 20180830 | SIEMENS | SOMATOM Definition AS+ | syngo CT VA48A | B50f | FLAT | 120 | 120 | 1 | 1 | 0.681640625\0.681640625
000363 | ON000363 | 137 | 077Y | M | 20180626 | Philips | Brilliance 64 | 2.6.2 | B | B | 120 | 249 | 2.5 | 7.5 | 0.67865862\0.67865862
000364 | IN000364 | 330 | 055Y | F | 20190729 | SIEMENS | SOMATOM Force | syngo CT VA50A | Br49d\2 | FLAT | 120 | 162 | 1 | 1 | 0.560546875\0.560546875
000364 | ON000364 | 108 | 054Y | F | 20180704 | SIEMENS | SOMATOM Definition Flash | syngo CT 2012B | I50f\2 | WEDGE_3 | 120 | 80 | 3 | 3 | 0.64453125\0.64453125
000365 | IN000365 | 328 | 062Y | M | 20180905 | SIEMENS | SOMATOM Definition Flash | syngo CT 2012B | B50f | WEDGE_3 | 120 | 329 | 1 | 1 | 0.662109375\0.662109375
000365 | ON000365 | 65 | 062Y | M | 20180706 | SIEMENS | Emotion 16 | syngo CT 2013A | B41s | 1 | 130 | 61 | 5 | 5 | 0.662109375\0.662109375
000366 | IN000366 | 359 | 059Y | F | 20181125 | SIEMENS | SOMATOM Force | syngo CT VA50A | Br49d\2 | FLAT | 120 | 207 | 1 | 1 | 0.677734375\0.677734375
000366 | ON000366 | 82 | 058Y | F | 20180711 | SIEMENS | SOMATOM Definition AS+ | syngo CT VA48A | I30f\3 | FLAT | 100 | 577 | 5 | 5 | 0.6171875\0.6171875
000367 | IN000367 | 297 | 089Y | F | 20190514 | SIEMENS | SOMATOM Definition AS+ | syngo CT VA48A | B50f | FLAT | 120 | 182 | 1 | 1 | 0.66796875\0.66796875
000367 | ON000367 | 278 | 089Y | F | 20180907 | SIEMENS | SOMATOM Definition | syngo CT 2012B | B60f | FLAT | 120 | 72 | 1 | 3 | 0.5859375\0.5859375
000368 | IN000368 | 300 | 063Y | M | 20180822 | SIEMENS | SOMATOM Definition AS+ | syngo CT VA48A | B50f | FLAT | 120 | 305 | 1 | 1 | 0.630859375\0.630859375
000368 | ON000368 | 138 | 063Y | M | 20180807 | GE MEDICAL SYSTEMS | Revolution CT | revo_1.5_m3d.9 | STANDARD | BODY FILTER | 120 | 226 | 2.5 | 2.5 | 0.849609\0.849609
000369 | IN000369 | 373 | 081Y | M | 20190317 | SIEMENS | SOMATOM Definition AS+ | syngo CT VA48A | B50f | FLAT | 120 | 79 | 1 | 1 | 0.62109375\0.62109375
000369 | ON000369 | 96 | 080Y | M | 20180831 | Philips | GEMINI TF TOF 64 | 2.3.0 | A | A | 140 | 330 | 4 | 12 | 0.79296875\0.79296875
000370 | IN000370 | 297 | 054Y | F | 20190625 | SIEMENS | SOMATOM Definition Edge | syngo CT 2012B | B50f | FLAT | 120 | 202 | 1 | 1 | 0.638671875\0.638671875
000370 | ON000370 | 109 | 053Y | F | 20180615 | SIEMENS | SOMATOM Definition Flash | syngo CT 2012B | B31f | WEDGE_3 | 100 | 47 | 3 | 3 | 0.580078125\0.580078125
000371 | IN000371 | 536 | 031Y | F | 20191028 | GE MEDICAL SYSTEMS | LightSpeed VCT |  | CHST | BODY FILTER | 120 | 298 | 0.625 | 0.625 | 0.728516\0.728516
000371 | ON000371 | 120 | 030Y | F | 20180901 | Philips | Ingenuity Core | 4.1 | B | B | 120 | 479 | 3 | 3 | 0.72265625\0.72265625
000372 | IN000372 | 303 | 076Y | F | 20190221 | SIEMENS | SOMATOM Definition AS | syngo CT 2012B | B50f | FLAT | 120 | 234 | 1 | 1 | 0.625\0.625
000372 | ON000372 | 59 | 075Y | F | 20180831 | GE MEDICAL SYSTEMS | Revolution HD | sles_hde6.37 | STANDARD | MEDIUM FILTER | 120 | 121 | 5 | 5 | 0.712891\0.712891
000373 | IN000373 | 293 | 070Y | M | 20190219 | SIEMENS | SOMATOM Definition AS+ | syngo CT VA48A | B50f | FLAT | 120 | 520 | 1 | 1 | 0.728515625\0.728515625
000373 | ON000373 | 78 | 070Y | M | 20181206 | GE MEDICAL SYSTEMS | Revolution EVO | cj3_6m3a_qr.11 | STANDARD | BODY FILTER | 120 | 230 | 5 | 5 | 0.781250\0.781250
000374 | IN000374 | 335 | 037Y | M | 20190421 | SIEMENS | SOMATOM Definition AS+ | syngo CT VA48A | B50f | FLAT | 120 | 330 | 1 | 1 | 0.685546875\0.685546875
000374 | ON000374 | 68 | 037Y | M | 20181126 | SIEMENS | SOMATOM Definition AS+ | syngo CT VA48A | I30f\3 | FLAT | 120 | 71 | 5 | 5 | 0.783203125\0.783203125
000375 | IN000375 | 337 | 068Y | M | 20190131 | SIEMENS | SOMATOM Definition Edge | syngo CT 2012B | B50f | FLAT | 120 | 402 | 1 | 1 | 0.650390625\0.650390625
000375 | ON000375 | 125 | 067Y | M | 20181022 | SIEMENS | SOMATOM Definition Flash | syngo CT 2012B | B50f | WEDGE_3 | 120 | 127 | 3 | 2.5 | 0.70703125\0.70703125
000376 | IN000376 | 330 | 060Y | M | 20190111 | SIEMENS | SOMATOM Definition AS | syngo CT 2012B | B50f | FLAT | 120 | 661 | 1 | 1 | 0.71484375\0.71484375
000376 | ON000376 | 170 | 060Y | M | 20181211 | SIEMENS | SOMATOM Definition | syngo CT 2012B | B70f | FLAT | 100 | 543 | 2 | 2 | 0.78125\0.78125
000377 | IN000377 | 307 | 070Y | F | 20191209 | SIEMENS | SOMATOM Definition AS+ | syngo CT VA48A | B50f | FLAT | 120 | 124 | 1 | 1 | 0.5625\0.5625
000377 | ON000377 | 115 | 070Y | F | 20190527 | GE MEDICAL SYSTEMS | Discovery CT750 HD | gmp_hde.74 | STANDARD | BODY FILTER | 120 | 439 | 2.5 | 2.5 | 0.644531\0.644531
000378 | IN000378 | 285 | 061Y | F | 20190410 | SIEMENS | SOMATOM Definition AS+ | syngo CT VA48A | B50f | FLAT | 120 | 463 | 1 | 1 | 0.650390625\0.650390625
000378 | ON000378 | 64 | 060Y | F | 20181109 | SIEMENS | SOMATOM Definition AS+ | syngo CT VA48A | I30f\3 | FLAT | 120 | 73 | 5 | 5 | 0.662109375\0.662109375
000379 | IN000379 | 364 | 066Y | M | 20190312 | SIEMENS | SOMATOM Definition Flash | syngo CT 2012B | B50f | WEDGE_3 | 120 | 419 | 1 | 1 | 0.6796875\0.6796875
000379 | ON000379 | 121 | 065Y | M | 20190117 | SIEMENS | SOMATOM Definition Flash | syngo CT VA48A | I31f\2 | WEDGE_3 | 120 | 592 | 3 | 3 | 0.69140625\0.69140625
000380 | IN000380 | 335 | 069Y | M | 20190507 | SIEMENS | SOMATOM Definition Edge | syngo CT 2012B | B50f | FLAT | 120 | 424 | 1 | 1 | 0.658203125\0.658203125
000380 | ON000380 | 160 | 067Y | M | 20170307 | Philips | Ingenuity CT | 4.1 | YB | YB | 120 | 57 | 2.5 | 2.5 | 0.703125\0.703125
000381 | IN000381 | 602 | 066Y | M | 20190618 | GE MEDICAL SYSTEMS | Discovery CT750 HD | sles_hde.132 | CHST | BODY FILTER | 120 | 300 | 0.625 | 0.625 | 0.703125\0.703125
000381 | ON000381 | 205 | 066Y | M | 20181228 | GE MEDICAL SYSTEMS | Optima CT660 | coreload.81 | CHST | BODY FILTER | 120 | 70 | 2.5 | 7.5 | 0.683594\0.683594
000382 | IN000382 | 345 | 065Y | F | 20191126 | SIEMENS | SOMATOM Definition Flash | syngo CT 2012B | B50f | WEDGE_3 | 120 | 193 | 1 | 1 | 0.697265625\0.697265625
000382 | ON000382 | 124 | 064Y | F | 20190329 | SIEMENS | SOMATOM Definition AS+ | syngo CT 2012B | B30f | FLAT | 120 | 84 | 3 | 12 | 0.744140625\0.744140625
000383 | IN000383 | 571 | 072Y | M | 20191129 | GE MEDICAL SYSTEMS | LightSpeed VCT | gmp_vct.42 | CHST | BODY FILTER | 120 | 242 | 0.625 | 0.625 | 0.705078\0.705078
000383 | ON000383 | 130 | 072Y | M | 20190816 | GE MEDICAL SYSTEMS | Revolution CT | revo_ct_21a.33 | CHST | BODY FILTER | 100 | 542 | 2.5 | 2.5 | 0.714844\0.714844
000384 | IN000384 | 581 | 066Y | M | 20190713 | GE MEDICAL SYSTEMS | Discovery CT750 HD | sles_hde.132 | CHST | BODY FILTER | 120 | 300 | 0.625 | 0.625 | 0.730469\0.730469
000384 | ON000384 | 113 | 065Y | M | 20190408 | Canon Medical Systems | Aquilion ONE | V8.90ER002 | FC08 | LARGE | 100 | 127 | 3 | 3 | 0.656\0.656
000385 | IN000385 | 327 | 058Y | F | 20190618 | SIEMENS | SOMATOM Definition AS+ | syngo CT VA48A | B50f | FLAT | 120 | 198 | 1 | 1 | 0.630859375\0.630859375
000385 | ON000385 | 142 | 058Y | F | 20190403 | SIEMENS | SOMATOM Definition Flash | syngo CT 2012B | B50f | WEDGE_3 | 120 | 109 | 3 | 2.5 | 0.708984375\0.708984375
000386 | IN000386 | 306 | 080Y | M | 20191221 | SIEMENS | SOMATOM Force | syngo CT VA50A | Br49d\2 | FLAT | 120 | 213 | 1 | 1 | 0.62109375\0.62109375
000386 | ON000386 | 125 | 079Y | M | 20190415 | GE MEDICAL SYSTEMS | Discovery CT750 HD | sles_hde.132 | STANDARD | BODY FILTER | 120 | 206 | 2.5 | 2.5 | 0.703125\0.703125
000387 | IN000387 | 543 | 078Y | M | 20191112 | GE MEDICAL SYSTEMS | LightSpeed VCT | gmp_vct.42 | CHST | BODY FILTER | 120 | 130 | 0.625 | 0.625 | 0.642578\0.642578
000387 | ON000387 | 102 | 078Y | M | 20190422 | Philips | IQon - Spectral CT | 4.7 | YC | YC | 120 | 122 | 4 | 4 | 0.6640625\0.6640625
000388 | IN000388 | 271 | 084Y | F | 20190920 | SIEMENS | SOMATOM Definition Edge | syngo CT 2012B | B50f | FLAT | 120 | 453 | 1 | 6 | 0.6640625\0.6640625
000388 | ON000388 | 66 | 084Y | F | 20190415 | Hitachi Medical Corporation | Supria | 5 | 33 |  | 120 | 260 | 5 | 5 | 0.685\0.685
000389 | IN000389 | 588 | 067Y | M | 20190915 | GE MEDICAL SYSTEMS | LightSpeed VCT | vct_zeta.4 | CHST | BODY FILTER | 120 | 158 | 0.625 | 0.625 | 0.662109\0.662109
000389 | ON000389 | 141 | 067Y | M | 20190509 | SIEMENS | SOMATOM Definition Flash | syngo CT VA48A | I31f\2 | WEDGE_2 | 120 | 1204 | 3 | 3 | 0.732421875\0.732421875
000390 | IN000390 | 287 | 053Y | F | 20190727 | SIEMENS | SOMATOM Definition AS+ | syngo CT VA48A | B50f | FLAT | 120 | 232 | 1 | 1 | 0.634765625\0.634765625
000390 | ON000390 | 356 | 053Y | F | 20190514 | Philips | IQon - Spectral CT | 4.7 | A | A | 120 | 87 | 1 | 1 | 0.708984375\0.708984375
000391 | IN000391 | 291 | 054Y | M | 20190708 | SIEMENS | SOMATOM Definition AS+ | syngo CT VA48A | B50f | FLAT | 120 | 368 | 1 | 1 | 0.6796875\0.6796875
000391 | ON000391 | 152 | 053Y | M | 20190602 | GE MEDICAL SYSTEMS | Discovery CT750 HD | gmp_hde.74 | STANDARD | BODY FILTER | 120 | 157 | 2.5 | 2.5 | 0.804688\0.804688
000392 | IN000392 | 348 | 069Y | M | 20190625 | SIEMENS | SOMATOM Definition AS+ | syngo CT VA48A | B50f | FLAT | 120 | 147 | 1 | 1 | 0.75390625\0.75390625
000392 | ON000392 | 68 | 069Y | M | 20190623 | GE MEDICAL SYSTEMS | LightSpeed VCT | gmp_vct.42 | SOFT | BODY FILTER | 120 | 150 | 5 | 15 | 0.761719\0.761719
000393 | IN000393 | 368 | 040Y | M | 20190704 | SIEMENS | SOMATOM Definition AS+ | syngo CT VA48A | B50f | FLAT | 120 | 424 | 1 | 1 | 0.6640625\0.6640625
000393 | ON000393 | 137 | 040Y | M | 20190625 | GE MEDICAL SYSTEMS | Optima CT660 |  | LUNG |  | 120 | 30 | 3 | 3 | 0.746094\0.746094
000394 | IN000394 | 317 | 052Y | F | 20190709 | SIEMENS | SOMATOM Definition AS+ | syngo CT VA48A | B50f | FLAT | 120 | 231 | 1 | 1 | 0.65625\0.65625
000394 | ON000394 | 235 | 052Y | F | 20190629 | SIEMENS | SOMATOM Force | syngo CT VA50A | Br40d\1 | WEDGE_2 SN | 150 | 1597 | 1.5 | 1.5 | 0.642578125\0.642578125
000395 | IN000395 | 511 | 073Y | M | 20191118 | GE MEDICAL SYSTEMS | Discovery CT750 HD | sles_hde.132 | CHST | BODY FILTER | 120 | 300 | 0.625 | 0.625 | 0.658203\0.658203
000395 | ON000395 | 141 | 072Y | M | 20190711 | Philips | iCT 256 | 3.2.4 | A | A | 120 | 202 | 2.5 | 2.5 | 0.736328125\0.736328125
000396 | IN000396 | 342 | 069Y | M | 20190911 | SIEMENS | SOMATOM Definition Edge | syngo CT 2012B | B50f | FLAT | 120 | 156 | 1 | 1 | 0.673828125\0.673828125
000396 | ON000396 | 112 | 069Y | M | 20190708 | GE MEDICAL SYSTEMS | Revolution CT | revo_ct_21a.33 | STANDARD | MEDIUM FILTER | 100 | 344 | 3.75 | 3.75 | 0.732422\0.732422
000397 | IN000397 | 439 | 076Y | F | 20191023 | GE MEDICAL SYSTEMS | Discovery CT750 HD | sles_hde.198 | CHST | BODY FILTER | 120 | 274 | 0.625 | 0.625 | 0.667969\0.667969
000397 | ON000397 | 94 | 076Y | F | 20190715 | PNMS | MX 16 | MX 16-slice 1.1 | LungB | LungB | 120 | 200 | 3 | 3 | 0.408854\0.408854
000398 | IN000398 | 342 | 076Y | M | 20191217 | SIEMENS | SOMATOM Definition AS+ | syngo CT VA48A | B50f | FLAT | 120 | 205 | 1 | 1 | 0.70703125\0.70703125
000398 | ON000398 | 136 | 075Y | M | 20180914 | GE MEDICAL SYSTEMS | Discovery CT750 HD | gmp_hde.74 | STANDARD | BODY FILTER | 120 | 15 | 2.5 | 7.5 | 0.7421879768\0.7421879768
000399 | IN000399 | 342 | 058Y | M | 20191220 | SIEMENS | SOMATOM Definition Edge | syngo CT 2012B | B50f | FLAT | 120 | 549 | 1 | 1 | 0.654296875\0.654296875
000399 | ON000399 | 567 | 058Y | M | 20190812 | GE MEDICAL SYSTEMS | GMS Revolution_TC | revo_ct_21a.33 | STANDARD | BODY FILTER | 120 | 50 | 0.625 | 0.625 | 0.615234\0.615234
000400 | IN000400 | 334 | 072Y | F | 20191009 | SIEMENS | SOMATOM Definition Edge | syngo CT 2012B | B50f | FLAT | 120 | 148 | 1 | 1 | 0.619140625\0.619140625
000400 | ON000400 | 64 | 072Y | F | 20190806 | SIEMENS | SOMATOM Drive | syngo CT VA62A | I40f\3 | WEDGE_2 SN_DE | 140 | 557 | 5 | 5 | 0.63671875\0.63671875
000401 | IN000401 | 307 | 046Y | F | 20191224 | SIEMENS | SOMATOM Definition AS+ | syngo CT VA48A | B50f | FLAT | 120 | 195 | 1 | 1 | 0.619140625\0.619140625
000401 | ON000401 | 106 | 046Y | F | 20190905 | Philips | Ingenuity CT | 3.5.5 | YA | YA | 120 | 29 | 3 | 3 | 0.68359375\0.68359375
000402 | IN000402 | 316 | 070Y | M | 20191024 | SIEMENS | SOMATOM Definition AS+ | syngo CT VA48A | B50f | FLAT | 120 | 386 | 1 | 1 | 0.708984375\0.708984375
000402 | ON000402 | 356 | 070Y | M | 20190903 | SIEMENS | Sensation 64 | syngo CT 2014A | B70f | 0 | 120 | 126 | 1 | 1 | 0.7421875\0.7421875
000403 | IN000403 | 314 | 056Y | M | 20191126 | SIEMENS | SOMATOM Definition Edge | syngo CT 2012B | B50f | FLAT | 120 | 160 | 1 | 1 | 0.64453125\0.64453125
000403 | ON000403 | 359 | 056Y | M | 20191112 | Philips | Brilliance 64 | 2.6.1 | YC | YC | 120 | 302 | 3 | 1 | 0.68359375\0.68359375
000404 | IN000404 | 532 | 084Y | M | 20191218 | GE MEDICAL SYSTEMS | LightSpeed VCT |  | CHST | BODY FILTER | 120 | 178 | 0.625 | 0.625 | 0.611328\0.611328
000404 | ON000404 | 62 | 084Y | M | 20191117 | GE MEDICAL SYSTEMS | LightSpeed VCT | vct_zeta.4 | STANDARD | BODY FILTER | 100 | 87 | 5 | 5 | 0.625\0.625
000405 | IN000405 | 273 | 060Y | F | 20150818 | SIEMENS | SOMATOM Definition AS+ | syngo CT 2012B | B50f | FLAT | 120 | 212 | 1 | 1 | 0.626953125\0.626953125
000405 | ON000405 | 161 | 060Y | F | 20150121 | SIEMENS | Sensation 16 | syngo CT 2006G | B30f | 0 | 120 | 60 | 2 | 2 | 0.638671875\0.638671875
000406 | IN000406 | 448 | 058Y | F | 20170217 | GE MEDICAL SYSTEMS | LightSpeed VCT | gmp_vct.42 | DETAIL | BODY FILTER | 120 | 131 | 0.625 | 0.625 | 0.615234\0.615234
000406 | ON000406 | 101 | 056Y | F | 20150119 | SIEMENS | SOMATOM Definition AS+ | syngo CT 2012B | B30f | FLAT | 120 | 84 | 3 | 3 | 0.60546875\0.60546875
000407 | IN000407 | 520 | 082Y | M | 20160908 | GE MEDICAL SYSTEMS | LightSpeed VCT | gmp_vct.26 | DETAIL | BODY FILTER | 120 | 292 | 0.625 | 0.625 | 0.703125\0.703125
000407 | ON000407 | 57 | 081Y | M | 20160407 | SIEMENS | Definition | syngo CT 2008G | B31f | 0 | 120 | 96 | 5 | 5 | 0.572265625\0.572265625
000408 | IN000408 | 301 | 065Y | M | 20181129 | SIEMENS | SOMATOM Force | syngo CT VA50A | Br49d\2 | FLAT | 120 | 253 | 1 | 1 | 0.703125\0.703125
000408 | ON000408 | 114 | 064Y | M | 20170324 | SIEMENS | SOMATOM Definition Flash | syngo CT 2012B | B31f | WEDGE_2 | 100 | 1273 | 3 | 3 | 0.638671875\0.638671875
000409 | IN000409 | 608 | 069Y | M | 20161110 | GE MEDICAL SYSTEMS | LightSpeed VCT | gmp_vct.26 | DETAIL | BODY FILTER | 120 | 299 | 0.625 | 0.625 | 0.789062\0.789062
000409 | ON000409 | 256 | 069Y | M | 20160701 | Philips | Brilliance 64 | 3.5.5 | YA | YA | 120 | 57 | 1 | 1 | 0.640625\0.640625
000410 | IN000410 | 282 | 061Y | F | 20171219 | SIEMENS | SOMATOM Definition Flash | syngo CT 2012B | B50f | WEDGE_3 | 120 | 281 | 1 | 1 | 0.638671875\0.638671875
000410 | ON000410 | 94 | 061Y | F | 20170222 | SIEMENS | SOMATOM Definition Flash | syngo CT 2012B | B31f | WEDGE_3 | 100 | 47 | 3 | 3 | 0.638671875\0.638671875
000411 | IN000411 | 307 | 072Y | F | 20170928 | SIEMENS | SOMATOM Definition Flash | syngo CT VA48A | B50f | WEDGE_3 | 120 | 173 | 1 | 1 | 0.623046875\0.623046875
000411 | ON000411 | 124 | 071Y | F | 20160112 | SIEMENS | SOMATOM Definition AS+ | syngo CT 2012B | B30f | FLAT | 120 | 84 | 3 | 18 | 0.705078125\0.705078125
000412 | IN000412 | 19 | 077Y | M | 20151216 | GE MEDICAL SYSTEMS | LightSpeed VCT | gmp_vct.26 | DETAIL | BODY FILTER | 120 | 188 | 0.625 | 0.625 | 0.712891\0.712891
000412 | ON000412 | 137 | 077Y | M | 20151107 | [8 empty] | No attribute
000413 | IN000413 | 324 | 063Y | M | 20160428 | SIEMENS | SOMATOM Definition AS+ | syngo CT 2012B | B50f | FLAT | 120 | 290 | 1 | 1 | 0.69140625\0.69140625
000413 | ON000413 | 133 | 063Y | M | 20160402 | SIEMENS | Spirit | syngo CT 2006C2 | B41s | 1 | 130 | 100 | 1 | 10.9 | 0.69011406844106\0.69011406844106
000414 | IN000414 | 783 | 080Y | F | 20191115 | GE MEDICAL SYSTEMS | LightSpeed VCT | gmp_vct.42 | CHST | BODY FILTER | 120 | 150 | 0.625 | 0 | 0.632812\0.632812
000414 | ON000414 | 64 | 079Y | F | 20190905 | GE MEDICAL SYSTEMS | BrightSpeed | 07MW11.10 | SOFT | BODY FILTER | 120 | 249 | 5 | 20 | 0.865234\0.865234
000415 | IN000415 | 323 | 059Y | F | 20181221 | SIEMENS | SOMATOM Definition Flash | syngo CT VA48A | B50f | WEDGE_3 | 120 | 153 | 1 | 1 | 0.630859375\0.630859375
000415 | ON000415 | 123 | 057Y | F | 20161116 | SIEMENS | SOMATOM Definition AS+ | syngo CT 2012B | B30f | FLAT | 120 | 84 | 3 | 3 | 0.68359375\0.68359375
000416 | IN000416 | 383 | 074Y | M | 20170901 | SIEMENS | SOMATOM Force | syngo CT VA50A | Br49d\2 | FLAT | 120 | 167 | 1 | 1 | 0.59765625\0.59765625
000416 | ON000416 | 78 | 073Y | M | 20170131 | SIEMENS | SOMATOM Definition AS+ | syngo CT VA48A | I40f\2 | FLAT | 120 | 632 | 4 | 4 | 0.650390625\0.650390625
000417 | IN000417 | 221 | 086Y | M | 20160602 | SIEMENS | SOMATOM Definition | syngo CT 2012B | B50f | FLAT | 120 | 166 | 1.5 | 1.5 | 0.681640625\0.681640625
000417 | ON000417 | 101 | 085Y | M | 20150522 | GE MEDICAL SYSTEMS | LightSpeed Ultra | 07MW11.10 | STANDARD | BODY FILTER | 100 | 300 | 3.75 | 3.75 | 0.712891\0.712891
000418 | IN000418 | 318 | 079Y | M | 20180905 | SIEMENS | SOMATOM Definition Edge | syngo CT 2012B | B50f | FLAT | 120 | 292 | 1 | 1 | 0.66015625\0.66015625
000418 | ON000418 | 67 | 079Y | M | 20181005 | Philips | Brilliance 64 | 2.6.2 | YA | YA | 120 | 461 | 5 | 5 | 0.68359375\0.68359375
000419 | IN000419 | 319 | 072Y | M | 20190531 | SIEMENS | SOMATOM Definition Edge | syngo CT 2012B | B50f | FLAT | 120 | 483 | 1 | 1 | 0.65234375\0.65234375
000419 | ON000419 | 76 | 072Y | M | 20190703 | TOSHIBA | Aquilion Lightning | V7.04ER002 | FC08 | LARGE | 120 | 151 | 5 | 5 | 0.630\0.630
000420 | IN000420 | 326 | 077Y | F | 20190716 | SIEMENS | SOMATOM Definition AS+ | syngo CT VA48A | B50f | FLAT | 120 | 221 | 1 | 1 | 0.609375\0.609375
000420 | ON000420 | 278 | 075Y | F | 20170914 | GE MEDICAL SYSTEMS | Revolution ACT | svct_16.37 | ULTRA | BODY FILTER | 120 | 140 | 1.25 | 1.25 | 0.681641\0.681641
000421 | IN000421 | 331 | 074Y | M | 20180601 | SIEMENS | SOMATOM Definition AS+ | syngo CT VA48A | B50f | FLAT | 120 | 183 | 1 | 1 | 0.630859375\0.630859375
000421 | ON000421 | 58 | 072Y | M | 20160303 | SIEMENS | Sensation 64 | syngo CT 2009E | B31f | 0 | 120 | 377 | 5 | 15 | 0.5859375\0.5859375
000422 | IN000422 | 640 | 075Y | M | 20170116 | GE MEDICAL SYSTEMS | Optima CT660 |  | DETAIL | BODY FILTER | 120 | 299 | 0.625 | 0.625 | 0.703125\0.703125
000422 | ON000422 | 89 | 076Y | M | 20180308 | SIEMENS | Scope | syngo CT VC28 | B41s | 1 | 130 | 53 | 4 | 4 | 0.67578125\0.67578125
000423 | IN000423 | 544 | 072Y | M | 20170428 | GE MEDICAL SYSTEMS | Optima CT660 | cj2_5m3sp5.5 | CHST | BODY FILTER | 120 | 258 | 0.625 | 0.625 | 0.648438\0.648438
000423 | ON000423 | 72 | 069Y | M | 20150302 | Philips | Brilliance 16 | 2.3.0 | YC | YC | 120 | 323 | 5 | 5 | 0.6640625\0.6640625
000424 | IN000424 | 556 | 072Y | F | 20191115 | GE MEDICAL SYSTEMS | LightSpeed VCT | gmp_vct.42 | CHST | BODY FILTER | 120 | 115 | 0.625 | 0.625 | 0.605469\0.605469
000424 | ON000424 | 245 | 069Y | F | 20170616 | GE MEDICAL SYSTEMS | Optima CT660 | cj2_5m3sp5.5 | BONE | BODY FILTER | 120 | 143 | 1.25 | 1.25 | 0.625000\0.625000
000425 | IN000425 | 34 | 070Y | M | 20150924 | GE MEDICAL SYSTEMS | LightSpeed VCT | gmp_vct.26 | DETAIL | BODY FILTER | 120 | 99 | 0.625 | 3.75 | 0.703125\0.703125
000425 | ON000425 | 76 | 070Y | M | 20150527 | SIEMENS | SOMATOM Definition | syngo CT 2012B | B50f | FLAT | 120 | 207 | 5 | 5 | 0.703125\0.703125
000426 | IN000426 | 327 | 066Y | F | 20181023 | SIEMENS | SOMATOM Force | syngo CT VA50A | Br49d\2 | FLAT | 120 | 204 | 1 | 1 | 0.638671875\0.638671875
000426 | ON000426 | 160 | 064Y | F | 20161230 | TOSHIBA | Aquilion | V3.10ER004 | FC03 |  | 120 | 400 | 3 | No attribute | 6.630000e-001\6.630000e-001
000427 | IN000427 | 281 | 060Y | F | 20190322 | SIEMENS | SOMATOM Definition AS+ | syngo CT VA48A | B50f | FLAT | 120 | 213 | 1 | 1 | 0.615234375\0.615234375
000427 | ON000427 | 298 | 059Y | F | 20180621 | Philips | Brilliance 64 | 3.5.5 | YA | YA | 120 | 252 | 1 | 1 | 0.623046875\0.623046875
000428 | IN000428 | 556 | 032Y | M | 20150930 | GE MEDICAL SYSTEMS | LightSpeed VCT | gmp_vct.26 | DETAIL | BODY FILTER | 120 | 134 | 0.625 | 0.625 | 0.666016\0.666016
000428 | ON000428 | 121 | 032Y | M | 20150516 | SIEMENS | SOMATOM Definition Flash | syngo CT 2012B | B60f | WEDGE_3 | 120 | 445 | 3 | 9 | 0.66796875\0.66796875
000429 | IN000429 | 520 | 076Y | F | 20190315 | GE MEDICAL SYSTEMS | LightSpeed VCT | gmp_vct.42 | CHST | BODY FILTER | 120 | 190 | 0.625 | 0.625 | 0.703125\0.703125
000429 | ON000429 | 59 | 075Y | F | 20170821 | GE MEDICAL SYSTEMS | Discovery LS | LightSpeedAppsct_dst_dls_1.7_R2.9N.IRIX646.5 | LUNG | BODY FILTER | 120 | 50 | 5 | 5 | 0.710938\0.710938
000430 | IN000430 | 489 | 070Y | M | 20180611 | GE MEDICAL SYSTEMS | LightSpeed VCT | gmp_vct.42 | CHST | BODY FILTER | 120 | 233 | 0.625 | 0.625 | 0.664062\0.664062
000430 | ON000430 | 48 | 070Y | M | 20180525 | TOSHIBA | Alexion | V4.78ER006 | FC18 | LARGE | 120 | 120 | 5 | 5 | 0.662\0.662
000431 | IN000431 | 303 | 078Y | F | 20190718 | SIEMENS | SOMATOM Definition AS+ | syngo CT VA48A | B50f | FLAT | 120 | 402 | 1 | 1 | 0.6875\0.6875
000431 | ON000431 | 95 | 078Y | F | 20190504 | GE MEDICAL SYSTEMS | LightSpeed VCT | vct_zeta.4 | STANDARD | BODY FILTER | 120 | 185 | 3.75 | 15 | 0.623047\0.623047
000432 | IN000432 | 305 | 058Y | F | 20181108 | SIEMENS | SOMATOM Definition Edge | syngo CT 2012B | B50f | FLAT | 120 | 211 | 1 | 1 | 0.62109375\0.62109375
000432 | ON000432 | 68 | 056Y | F | 20161109 | GE MEDICAL SYSTEMS | LightSpeed16 | 07MW11.10 | STANDARD | BODY FILTER | 120 | 200 | 5 | 5 | 0.636719\0.636719
000433 | IN000433 | 364 | 062Y | M | 20191027 | SIEMENS | SOMATOM Definition AS+ | syngo CT VA48A | B50f | FLAT | 120 | 160 | 1 | 1 | 0.640625\0.640625
000433 | ON000433 | 78 | 060Y | M | 20180213 | GE MEDICAL SYSTEMS | LightSpeed VCT | gmp_vct.26 | CHST | BODY FILTER | 120 | 371 | 5 | 5 | 0.933594\0.933594
000434 | IN000434 | 355 | 080Y | M | 20180414 | SIEMENS | SOMATOM Definition AS+ | syngo CT VA48A | B50f | FLAT | 120 | 319 | 1 | 1 | 0.623046875\0.623046875
000434 | ON000434 | 77 | 079Y | M | 20171014 | Philips | Ingenuity CT | 4.1 | A | A | 120 | 199 | 5 | 5 | 0.68359375\0.68359375
000435 | IN000435 | 494 | 054Y | F | 20170819 | GE MEDICAL SYSTEMS | LightSpeed VCT | gmp_vct.42 | CHST | BODY FILTER | 120 | 173 | 0.625 | 0.625 | 0.716797\0.716797
000435 | ON000435 | 62 | 054Y | F | 20170714 | SIEMENS | Sensation 64 | syngo CT 2007S | B30f | 0 | 120 | 84 | 5 | 5 | 0.6484375\0.6484375
000436 | IN000436 | 332 | 073Y | M | 20160908 | SIEMENS | SOMATOM Definition AS+ | syngo CT 2012B | B50f | FLAT | 120 | 335 | 1 | 1 | 0.6875\0.6875
000436 | ON000436 | 97 | 075Y | M | 20180424 | GE MEDICAL SYSTEMS | Optima CT660 | cj2_5m3sp5.5 | STANDARD | BODY FILTER | 120 | 241 | 3.75 | 7.5 | 0.779297\0.779297
000437 | IN000437 | 240 | 074Y | F | 20160810 | SIEMENS | SOMATOM Definition Flash | syngo CT 2012B | B50f | WEDGE_3 | 120 | 298 | 1 | 1 | 0.677734375\0.677734375
000437 | ON000437 | 62 | 074Y | F | 20160315 | GE MEDICAL SYSTEMS | LightSpeed VCT | gmp_vct.42 | STANDARD | BODY FILTER | 120 | 80 | 5 | 5 | 0.703125\0.703125
000438 | IN000438 | 261 | 080Y | M | 20160302 | SIEMENS | SOMATOM Definition AS+ | syngo CT 2012B | B50f | FLAT | 120 | 212 | 1 | 1 | 0.640625\0.640625
000438 | ON000438 | 101 | 078Y | M | 20150109 | SIEMENS | Sensation 64 | syngo CT 2009E | B31f | 0 | 120 | 249 | 3 | 3 | 0.681640625\0.681640625
000439 | IN000439 | 268 | 075Y | F | 20170205 | SIEMENS | SOMATOM Definition Edge | syngo CT 2012B | B50f | FLAT | 120 | 401 | 1 | 1 | 0.66015625\0.66015625
000439 | ON000439 | 73 | 075Y | F | 20170129 | SIEMENS | Emotion 16 (2010) | syngo CT 2012E | B41s | 1 | 130 | 245 | 5 | 15 | 0.68359375\0.68359375
000440 | IN000440 | 381 | 070Y | M | 20171113 | SIEMENS | SOMATOM Definition AS+ | syngo CT VA48A | B50f | FLAT | 120 | 122 | 1 | 1 | 0.67578125\0.67578125
000440 | ON000440 | 149 | 071Y | M | 20190703 | GE MEDICAL SYSTEMS | LightSpeed VCT |  | SOFT |  | 120 |  | 3 | 3 | 0.703125\0.703125
000441 | IN000441 | 350 | 042Y | F | 20161119 | SIEMENS | SOMATOM Definition Edge | syngo CT 2012B | B50f | FLAT | 120 | 228 | 1 | 1 | 0.66796875\0.66796875
000441 | ON000441 | 66 | 041Y | F | 20151113 | SIEMENS | Emotion 16 (2007) | syngo CT 2009E | B70s | 1 | 130 | 234 | 5 | 5 | 0.5859375\0.5859375
000442 | IN000442 | 495 | 074Y | M | 20160330 | GE MEDICAL SYSTEMS | LightSpeed VCT | gmp_vct.26 | DETAIL | BODY FILTER | 120 | 116 | 0.625 | 0.625 | 0.666016\0.666016
000442 | ON000442 | 65 | 074Y | M | 20160428 | Philips | Brilliance 64 | 2.4.5 | YA | YA | 120 | 213 | 5 | 5 | 0.712890625\0.712890625
000443 | IN000443 | 339 | 056Y | M | 20150514 | SIEMENS | SOMATOM Definition AS+ | syngo CT 2012B | B50f | FLAT | 120 | 139 | 1 | 1 | 0.677734375\0.677734375
000443 | ON000443 | 79 | 056Y | M | 20150224 | GE MEDICAL SYSTEMS | LightSpeed VCT | gmp_vct.42 | LUNG | BODY FILTER | 120 | 118 | 3.75 | 3.75 | 0.625000\0.625000
000444 | IN000444 | 563 | 080Y | M | 20160822 | GE MEDICAL SYSTEMS | LightSpeed VCT | gmp_vct.26 | DETAIL | BODY FILTER | 120 | 261 | 0.625 | 0.625 | 0.710938\0.710938
000444 | ON000444 | 62 | 079Y | M | 20150223 | GE MEDICAL SYSTEMS | LightSpeed VCT |  | BONEPLUS |  | 120 | 200 | 0.73633 | 5 | 0.703125\0.703125
000445 | IN000445 | 616 | 067Y | M | 20160118 | GE MEDICAL SYSTEMS | Optima CT660 | coreload.81 | DETAIL | BODY FILTER | 120 | 299 | 0.625 | 0.625 | 0.720703\0.720703
000445 | ON000445 | 126 | 066Y | M | 20150127 | SIEMENS | SOMATOM Definition AS+ | syngo CT 2012B | B30f | FLAT | 120 | 84 | 3 | 3 | 0.744140625\0.744140625
000446 | IN000446 | 327 | 081Y | M | 20190628 | SIEMENS | SOMATOM Definition AS+ | syngo CT VA48A | B50f | FLAT | 120 | 294 | 1 | 1 | 0.673828125\0.673828125
000446 | ON000446 | 78 | 080Y | M | 20171109 | SIEMENS | SOMATOM Definition Edge | syngo CT VA48A | B41f | FLAT | 120 | 219 | 5 | 5 | 0.732421875\0.732421875
000447 | IN000447 | 253 | 078Y | F | 20180701 | SIEMENS | SOMATOM Definition AS+ | syngo CT VA48A | B50f | FLAT | 120 | 305 | 1 | 1 | 0.705078125\0.705078125
000447 | ON000447 | 121 | 079Y | F | 20190329 | GE MEDICAL SYSTEMS | BrightSpeed S | qin.3 | STANDARD | BODY FILTER | 100 | 181 | 3.75 | 3 | 0.699219\0.699219
000448 | IN000448 | 321 | 055Y | M | 20170228 | SIEMENS | SOMATOM Definition AS+ | syngo CT 2012B | B50f | FLAT | 120 | 644 | 1 | 1 | 0.86328125\0.86328125
000448 | ON000448 | 125 | 055Y | M | 20161209 | SIEMENS | Sensation 16 | syngo CT 2007S | B50f | 0 | 120 | 450 | 3 | 3 | 0.947265625\0.947265625
000449 | IN000449 | 330 | 054Y | M | 20170704 | SIEMENS | SOMATOM Definition AS+ | syngo CT VA48A | B50f | FLAT | 120 | 497 | 1 | 1 | 0.634765625\0.634765625
000449 | ON000449 | 71 | 054Y | M | 20170117 | Philips | Brilliance 16 | 2.3.0 | A | A | 120 | 271 | 5 | 5 | 0.736328125\0.736328125
000450 | IN000450 | 305 | 054Y | M | 20181125 | SIEMENS | SOMATOM Definition AS+ | syngo CT VA48A | B50f | FLAT | 120 | 94 | 1 | 1 | 0.66796875\0.66796875
000450 | ON000450 | 130 | 052Y | M | 20161018 | TOSHIBA | Aquilion | V4.62ER019 | FC52 | LARGE | 120 | 186 | 3 | 3 | 0.782\0.782
000451 | IN000451 | 486 | 085Y | M | 20161220 | GE MEDICAL SYSTEMS | LightSpeed VCT | gmp_vct.26 | DETAIL | BODY FILTER | 120 | 215 | 0.625 | 0.625 | 0.664062\0.664062
000451 | ON000451 | 101 | 085Y | M | 20160809 | SIEMENS | Emotion 16 | syngo CT 2013A | B41s | 1 | 130 | 184 | 3 | 12 | 0.76171875\0.76171875
000452 | IN000452 | 344 | 046Y | F | 20150505 | SIEMENS | SOMATOM Definition AS+ | syngo CT 2012B | B50f | FLAT | 120 | 137 | 1 | 1 | 0.62109375\0.62109375
000452 | ON000452 | 85 | 046Y | F | 20150225 | GE MEDICAL SYSTEMS | BrightSpeed | qin.3 | STANDARD | BODY FILTER | 120 | 120 | 3.75 | 15 | 0.664062\0.664062
000453 | IN000453 | 304 | 061Y | F | 20191114 | SIEMENS | SOMATOM Definition AS+ | syngo CT VA48A | B50f | FLAT | 120 | 106 | 1 | 1 | 0.5859375\0.5859375
000453 | ON000453 | 75 | 061Y | F | 20190208 | GE MEDICAL SYSTEMS | Optima CT660 | cj2_5m3sp5.5 | STANDARD | BODY FILTER | 120 | 164 | 5 | 10 | 0.703125\0.703125
000454 | IN000454 | 520 | 072Y | M | 20170925 | SIEMENS | SOMATOM Definition AS+ | syngo CT VA48A | B35f | FLAT | 120 | 220 | 0.75 | 0.7 | 0.693359375\0.693359375
000454 | ON000454 | 141 | 072Y | M | 20170905 | SIEMENS | Sensation 16 | syngo CT 2007S | B50f | 0 | 120 | 200 | 3 | 3 | 0.671875\0.671875
000455 | IN000455 | 295 | 068Y | F | 20150213 | SIEMENS | SOMATOM Definition AS+ | syngo CT 2012B | B50f | FLAT | 120 | 192 | 1 | 1 | 0.615234375\0.615234375
000455 | ON000455 | 54 | 068Y | F | 20151031 | TOSHIBA | Asteion | V1.62ER006 | FC01 |  | 120 | 220 | 5 | 5 | 0.657\0.657
000456 | IN000456 | 331 | 079Y | M | 20181102 | SIEMENS | SOMATOM Definition AS+ | syngo CT VA48A | B50f | FLAT | 120 | 219 | 1 | 1 | 0.677734375\0.677734375
000456 | ON000456 | 117 | 077Y | M | 20160611 | SIEMENS | SOMATOM Definition AS+ | syngo CT 2012B | B41f | FLAT | 100 | 524 | 3 | 3 | 0.767578125\0.767578125
000457 | IN000457 | 509 | 074Y | M | 20161014 | GE MEDICAL SYSTEMS | Discovery CT750 HD | sles_hde.132 | DETAIL | BODY FILTER | 120 | 258 | 0.625 | 0.625 | 0.613281\0.613281
000457 | ON000457 | 148 | 073Y | M | 20150830 | SIEMENS | SOMATOM Definition AS+ | syngo CT 2012B | B31f | FLAT | 120 | 256 | 2 | 2 | 0.646484375\0.646484375
000458 | IN000458 | 342 | 077Y | M | 20190117 | SIEMENS | SOMATOM Definition AS+ | syngo CT VA48A | B50f | FLAT | 120 | 449 | 1 | 1 | 0.724609375\0.724609375
000458 | ON000458 | 135 | 076Y | M | 20170819 | SIEMENS | SOMATOM Definition Edge | syngo CT 2012B | I31f\1 | FLAT | 100 | 501 | 3 | 3 | 0.73828125\0.73828125
000459 | IN000459 | 472 | 069Y | F | 20170526 | GE MEDICAL SYSTEMS | Optima CT660 | cj2_5m3sp5.5 | CHST | BODY FILTER | 120 | 213 | 0.625 | 0.625 | 0.611328\0.611328
000459 | ON000459 | 56 | 068Y | F | 20160329 | TOSHIBA | Aquilion | V4.86ER006 | FC04 | LARGE | 120 | 90 | 5 | 30 | 0.601\0.601
000460 | IN000460 | 230 | 069Y | M | 20160725 | SIEMENS | SOMATOM Definition | syngo CT 2012B | B50f | FLAT | 120 | 156 | 1.5 | 1.5 | 0.703125\0.703125
000460 | ON000460 | 128 | 069Y | M | 20150827 | GE MEDICAL SYSTEMS | Discovery CT750 HD | gmp_hde.74 | STANDARD | BODY FILTER | 120 | 392 | 2.5 | 2.5 | 0.722656\0.722656
000461 | IN000461 | 318 | 079Y | M | 20170427 | SIEMENS | SOMATOM Definition AS+ | syngo CT VA48A | B50f | FLAT | 120 | 295 | 1 | 1 | 0.673828125\0.673828125
000461 | ON000461 | 147 | 079Y | M | 20161006 | GE MEDICAL SYSTEMS | LightSpeed Pro 16 | 07MW11.10 | STANDARD | BODY FILTER | 120 | 308 | 2.5 | 2.5 | 0.642578\0.642578
000462 | IN000462 | 319 | 061Y | M | 20180901 | SIEMENS | SOMATOM Force | syngo CT VA50A | Br49d\2 | FLAT | 120 | 217 | 1 | 1 | 0.740234375\0.740234375
000462 | ON000462 | 113 | 059Y | M | 20160711 | GE MEDICAL SYSTEMS | Optima CT660 |  | CHST |  | 120 |  | 3 | 3 | 0.857422\0.857422
000463 | IN000463 | 294 | 070Y | F | 20180608 | SIEMENS | SOMATOM Definition AS+ | syngo CT VA48A | B50f | FLAT | 120 | 151 | 1 | 1 | 0.642578125\0.642578125
000463 | ON000463 | 123 | 067Y | F | 20160106 | SIEMENS | SOMATOM Definition | syngo CT 2012B | B70f | FLAT | 120 | 218 | 5 | 2.5 | 0.703125\0.703125
000464 | IN000464 | 331 | 061Y | F | 20150624 | SIEMENS | SOMATOM Definition AS+ | syngo CT 2012B | B50f | FLAT | 120 | 291 | 1 | 1 | 0.669921875\0.669921875
000464 | ON000464 | 92 | 061Y | F | 20150317 | GE MEDICAL SYSTEMS | Optima CT660 | coreload.81 | STANDARD | BODY FILTER | 120 | 249 | 3.75 | 15 | 0.716797\0.716797
000465 | IN000465 | 282 | 067Y | F | 20190927 | SIEMENS | SOMATOM Definition AS+ | syngo CT VA48A | B50f | FLAT | 120 | 331 | 1 | 1 | 0.68359375\0.68359375
000465 | ON000465 | 149 | 067Y | F | 20191219 | TOSHIBA | Aquilion PRIME | V6.06ER010 | FC52 | LARGE EC | 120 | 87 | 3 | 2 | 0.625000\0.625000
000466 | IN000466 | 317 | 049Y | F | 20171013 | SIEMENS | SOMATOM Definition Edge | syngo CT 2012B | B50f | FLAT | 120 | 427 | 1 | 1 | 0.591796875\0.591796875
000466 | ON000466 | 311 | 047Y | F | 20151001 | Philips | Brilliance 16 | 2.3.0 | YA | YA | 120 | 56 | 1 | 1 | 0.580078125\0.580078125
000467 | IN000467 | 310 | 072Y | F | 20170302 | SIEMENS | SOMATOM Definition Flash | syngo CT VA48A | B50f | WEDGE_3 | 120 | 127 | 1 | 1 | 0.52734375\0.52734375
000467 | ON000467 | 90 | 071Y | F | 20160229 | TOSHIBA | Aquilion | V3.35ER004 | FC04 |  | 120 | 120 | 4 | 8 | 0.537\0.537
000468 | IN000468 | 337 | 065Y | M | 20181014 | SIEMENS | SOMATOM Definition AS | syngo CT 2012B | B50f | FLAT | 120 | 409 | 1 | 1 | 0.677734375\0.677734375
000468 | ON000468 | 187 | 064Y | M | 20170812 | Philips | iCT 256 | 3.2.4 | YC | YC | 120 | 161 | 1 | 2 | 0.638671875\0.638671875
000469 | IN000469 | 281 | 049Y | M | 20150713 | SIEMENS | SOMATOM Definition Edge | syngo CT 2012B | B50f | FLAT | 120 | 110 | 1 | 1 | 0.6953125\0.6953125
000469 | ON000469 | 71 | 051Y | M | 20161226 | GE MEDICAL SYSTEMS | LightSpeed VCT | gmp_vct.42 | SOFT | BODY FILTER | 120 | 73 | 5 | 5 | 0.703125\0.703125
000470 | IN000470 | 364 | 074Y | M | 20170322 | SIEMENS | SOMATOM Definition Edge | syngo CT 2012B | B50f | FLAT | 120 | 282 | 1 | 1 | 0.783203125\0.783203125
000470 | ON000470 | 120 | 074Y | M | 20161202 | SIEMENS | Spirit | syngo CT 2006C2 | B41s | 1 | 130 | 100 | 1 | 1 | 0.7109375\0.7109375
000471 | IN000471 | 340 | 084Y | M | 20190712 | SIEMENS | SOMATOM Definition AS | syngo CT 2012B | B50f | FLAT | 120 | 475 | 1 | 1 | 0.759765625\0.759765625
000471 | ON000471 | 71 | 083Y | M | 20180918 | GE MEDICAL SYSTEMS | LightSpeed VCT | gmp_vct.26 | CHST | BODY FILTER | 120 | 378 | 5 | 5 | 0.804688\0.804688
000472 | IN000472 | 253 | 074Y | F | 20191020 | SIEMENS | SOMATOM Definition AS+ | syngo CT VA48A | B50f | FLAT | 120 | 263 | 1 | 1 | 0.615234375\0.615234375
000472 | ON000472 | 115 | 073Y | F | 20190608 | GE MEDICAL SYSTEMS | Optima CT660 | cj2_5m3sp5.5 | STANDARD | BODY FILTER | 120 | 192 | 2.5 | 10 | 0.742188\0.742188
000473 | IN000473 | 338 | 055Y | F | 20151102 | SIEMENS | SOMATOM Definition AS | syngo CT 2012B | B50f | FLAT | 120 | 301 | 1 | 1 | 0.638671875\0.638671875
000473 | ON000473 | 72 | 054Y | F | 20150922 | TOSHIBA | Asteion | V1.62ER001 | FC01 |  | 120 | 200 | 4 | 4 | 0.598\0.598
000474 | IN000474 | 297 | 080Y | F | 20190416 | SIEMENS | SOMATOM Definition Flash | syngo CT VA48A | B50f | WEDGE_3 | 120 | 103 | 1 | 1 | 0.6015625\0.6015625
000474 | ON000474 | 60 | 078Y | F | 20170907 | TOSHIBA | Aquilion PRIME | V7.03ER015 | FC08 | LARGE | 120 | 64 | 5 | 5 | 0.674\0.674
000475 | IN000475 | 300 | 062Y | M | 20160926 | SIEMENS | SOMATOM Definition AS+ | syngo CT 2012B | B50f | FLAT | 120 | 602 | 1 | 1 | 0.73046875\0.73046875
000475 | ON000475 | 128 | 062Y | M | 20160519 | SIEMENS | SOMATOM Definition Flash | syngo CT 2012B | I31f\3 | WEDGE_3 | 120 | 600 | 3 | 3 | 0.7734375\0.7734375
000476 | IN000476 | 352 | 061Y | M | 20150719 | SIEMENS | SOMATOM Definition AS+ | syngo CT 2012B | B50f | FLAT | 120 | 137 | 1 | 1 | 0.728515625\0.728515625
000476 | ON000476 | 104 | 061Y | M | 20150409 | SIEMENS | Spirit | syngo CT 2006C2 | B41s | 1 | 130 | 100 | 1 | 1 | 0.771484375\0.771484375
000477 | IN000477 | 324 | 078Y | M | 20191011 | SIEMENS | SOMATOM Force | syngo CT VA50A | Br49d\2 | FLAT | 120 | 258 | 1 | 1 | 0.5859375\0.5859375
000477 | ON000477 | 81 | 077Y | M | 20180314 | SIEMENS | SOMATOM Definition AS+ | syngo CT VA48A | I40f\2 | FLAT | 120 | 656 | 4 | 4 | 0.591796875\0.591796875
000478 | IN000478 | 324 | 079Y | M | 20170215 | SIEMENS | SOMATOM Definition AS+ | syngo CT 2012B | B50f | FLAT | 120 | 191 | 1 | 1 | 0.62109375\0.62109375
000478 | ON000478 | 100 | 079Y | M | 20170313 | GE MEDICAL SYSTEMS | LightSpeed VCT | gmp_vct.42 | STANDARD | BODY FILTER | 120 | 150 | 3.75 | 18.75 | 0.648438\0.648438
000479 | IN000479 | 326 | 078Y | M | 20180424 | SIEMENS | SOMATOM Definition AS+ | syngo CT VA48A | B50f | FLAT | 120 | 203 | 1 | 1 | 0.640625\0.640625
000479 | ON000479 | 172 | 076Y | M | 20160910 | Philips | iCT 256 | 3.2.4 | YA | YA | 120 | 302 | 3 | 2 | 0.619140625\0.619140625
000480 | IN000480 | 357 | 065Y | M | 20180615 | SIEMENS | SOMATOM Definition AS+ | syngo CT VA48A | B50f | FLAT | 120 | 333 | 1 | 1 | 0.646484375\0.646484375
000480 | ON000480 | 76 | 065Y | M | 20180115 | SIEMENS | SOMATOM Definition AS+ | syngo CT 2012B | I30f\1 | FLAT | 100 | 470 | 5 | 5 | 0.716796875\0.716796875
000481 | IN000481 | 343 | 071Y | F | 20170418 | SIEMENS | SOMATOM Definition AS+ | syngo CT VA48A | B50f | FLAT | 120 | 231 | 1 | 1 | 0.662109375\0.662109375
000481 | ON000481 | 127 | 069Y | F | 20150618 | SIEMENS | SOMATOM Definition AS+ | syngo CT 2012B | B30f | FLAT | 120 | 84 | 3 | 3 | 0.705078125\0.705078125
000482 | IN000482 | 298 | 080Y | F | 20170902 | SIEMENS | SOMATOM Definition AS+ | syngo CT VA48A | B50f | FLAT | 120 | 300 | 1 | 1 | 0.666015625\0.666015625
000482 | ON000482 | 138 | 079Y | F | 20170213 | SIEMENS | SOMATOM Definition | syngo CT 2012B | B41f | FLAT | 120 | 332 | 2 | 2 | 0.73046875\0.73046875
000483 | IN000483 | 538 | 052Y | F | 20170804 | GE MEDICAL SYSTEMS | Discovery CT750 HD | gmp_hde.74 | CHST | BODY FILTER | 120 | 138 | 0.625 | 0.625 | 0.623047\0.623047
000483 | ON000483 | 57 | 050Y | F | 20151127 | SIEMENS | Spirit | syngo CT 2010C | B70s | 1 | 130 | 100 | 1 | 10 | 0.625\0.625
000484 | IN000484 | 567 | 080Y | M | 20180927 | GE MEDICAL SYSTEMS | LightSpeed VCT | gmp_vct.42 | CHST | BODY FILTER | 120 | 180 | 0.625 | 0.625 | 0.683594\0.683594
000484 | ON000484 | 115 | 079Y | M | 20180222 | GE MEDICAL SYSTEMS | Discovery CT750 HD | sles_hde.198 | LUNG | BODY FILTER | 120 | 317 | 2.5 | 3 | 0.648438\0.648438
000485 | IN000485 | 344 | 073Y | F | 20170509 | SIEMENS | SOMATOM Definition Flash | syngo CT 2012B | B50f | WEDGE_3 | 120 | 194 | 1 | 1 | 0.62890625\0.62890625
000485 | ON000485 | 95 | 072Y | F | 20160610 | SIEMENS | SOMATOM Definition AS+ | syngo CT 2012B | B31f | FLAT | 100 | 118 | 4 | 4 | 0.64453125\0.64453125
000486 | IN000486 | 337 | 035Y | F | 20160516 | SIEMENS | SOMATOM Definition Flash | syngo CT 2012B | B50f | WEDGE_3 | 120 | 117 | 1 | 1 | 0.5859375\0.5859375
000486 | ON000486 | 47 | 034Y | F | 20151102 | SIEMENS | SOMATOM Definition AS | syngo CT 2012B | B60f | FLAT | 120 | 72 | 7 | 7 | 0.62890625\0.62890625
000487 | IN000487 | 342 | 072Y | M | 20180524 | SIEMENS | SOMATOM Definition AS+ | syngo CT VA48A | B50f | FLAT | 120 | 326 | 1 | 1 | 0.732421875\0.732421875
000487 | ON000487 | 151 | 072Y | M | 20180330 | Philips | iCT 256 | 3.2.4 | A | A | 120 | 278 | 2.5 | 2.5 | 0.86328125\0.86328125
000488 | IN000488 | 328 | 052Y | M | 20161023 | SIEMENS | SOMATOM Definition Edge | syngo CT 2012B | B50f | FLAT | 120 | 256 | 1 | 1 | 0.62890625\0.62890625
000488 | ON000488 | 97 | 051Y | M | 20150814 | GE MEDICAL SYSTEMS | Optima CT660 | cj2_5m3sp4.5 | STANDARD | BODY FILTER | 120 | 148 | 3.75 | 7.5 | 0.687500\0.687500
000489 | IN000489 | 324 | 071Y | M | 20190209 | SIEMENS | SOMATOM Definition Edge | syngo CT 2012B | B50f | FLAT | 120 | 278 | 1 | 1 | 0.69140625\0.69140625
000489 | ON000489 | 74 | 070Y | M | 20180214 | TOSHIBA | Aquilion | V4.77ER007 | FC04 | LARGE | 120 | 345 | 1 | 5 | 0.835\0.835
000490 | IN000490 | 369 | 066Y | M | 20170703 | SIEMENS | SOMATOM Definition AS+ | syngo CT 2012B | B50f | FLAT | 120 | 139 | 1 | 1 | 0.619140625\0.619140625
000490 | ON000490 | 120 | 066Y | M | 20170302 | SIEMENS | Spirit | syngo CT 2010C | B41s | 1 | 130 | 120 | 3 | 3 | 0.646484375\0.646484375
000491 | IN000491 | 349 | 059Y | F | 20170928 | SIEMENS | SOMATOM Definition Flash | syngo CT 2012B | B50f | WEDGE_3 | 120 | 362 | 1 | 1 | 0.62109375\0.62109375
000491 | ON000491 | 92 | 056Y | F | 20150827 | GE MEDICAL SYSTEMS | Optima CT660 | cj2_5m3sp4.5 | STANDARD | BODY FILTER | 120 | 101 | 3.75 | 3.75 | 0.656250\0.656250
000492 | IN000492 | 267 | 074Y | F | 20180419 | SIEMENS | SOMATOM Definition AS+ | syngo CT VA48A | B50f | FLAT | 120 | 114 | 1 | 1 | 0.623046875\0.623046875
000492 | ON000492 | 84 | 074Y | F | 20180404 | SIEMENS | SOMATOM Definition AS+ | syngo CT 2012B | B40f | FLAT | 120 | 168 | 3 | 12 | 0.634765625\0.634765625
000493 | IN000493 | 357 | 078Y | M | 20160404 | SIEMENS | SOMATOM Definition AS+ | syngo CT 2012B | B50f | FLAT | 120 | 35 | 1 | 1 | 0.638671875\0.638671875
000493 | ON000493 | 56 | 077Y | M | 20150420 | SIEMENS | SOMATOM Definition AS | syngo CT 2011A | B31f | FLAT | 100 | 499 | 5 | 5 | 0.67303609341826\0.67303609341826
000494 | IN000494 | 299 | 076Y | F | 20170513 | SIEMENS | SOMATOM Definition Edge | syngo CT 2012B | B50f | FLAT | 120 | 142 | 1 | 1 | 0.625\0.625
000494 | ON000494 | 109 | 075Y | F | 20160914 | SIEMENS | Sensation 16 | syngo CT 2007S | B31f | 0 | 120 | 120 | 3 | 3 | 0.66796875\0.66796875
000495 | IN000495 | 345 | 061Y | M | 20191111 | SIEMENS | SOMATOM Definition Flash | syngo CT VA48A | B50f | WEDGE_3 | 120 | 239 | 1 | 1 | 0.609375\0.609375
000495 | ON000495 | 74 | 060Y | M | 20190801 | Philips | Brilliance 6 | 2.3.0 | YC | YC | 120 | 133 | 5 | 5 | 0.640625\0.640625
000496 | IN000496 | 313 | 060Y | F | 20150924 | SIEMENS | SOMATOM Definition AS+ | syngo CT 2012B | B50f | FLAT | 120 | 168 | 1 | 1 | 0.611328125\0.611328125
000496 | ON000496 | 106 | 063Y | F | 20180907 | SIEMENS | SOMATOM Definition Edge | syngo CT VA48A | I40f\2 | FLAT | 100 | 644 | 3 | 3 | 0.578125\0.578125
000497 | IN000497 | 317 | 070Y | M | 20171010 | SIEMENS | SOMATOM Definition AS+ | syngo CT VA48A | B50f | FLAT | 120 | 207 | 1 | 1 | 0.62109375\0.62109375
000497 | ON000497 | 91 | 068Y | M | 20150918 | GE MEDICAL SYSTEMS | LightSpeed VCT | gmp_vct.42 | BONE | BODY FILTER | 120 | 160 | 3.75 | 3.75 | 0.755859\0.755859
000498 | IN000498 | 355 | 063Y | M | 20180814 | SIEMENS | SOMATOM Definition AS+ | syngo CT VA48A | B50f | FLAT | 120 | 412 | 1 | 1 | 0.724609375\0.724609375
000498 | ON000498 | 304 | 063Y | M | 20180425 | GE MEDICAL SYSTEMS | Revolution ACT |  | ULTRA | BODY FILTER | 120 | 140 | 1.25 | 1.25 | 0.746094\0.746094
000499 | IN000499 | 519 | 068Y | F | 20180817 | GE MEDICAL SYSTEMS | Discovery CT750 HD | sles_hde.198 | CHST | BODY FILTER | 120 | 165 | 0.625 | 0.625 | 0.642578\0.642578
000499 | ON000499 | 88 | 066Y | F | 20161208 | GE MEDICAL SYSTEMS | Optima CT660 | cj2_5m3sp5.5 | STANDARD | BODY FILTER | 120 | 98 | 3.75 | 15 | 0.720703\0.720703
000500 | IN000500 | 230 | 077Y | M | 20170620 | SIEMENS | SOMATOM Definition | syngo CT 2012B | B50f | FLAT | 120 | 199 | 1.5 | 1.5 | 0.708984375\0.708984375
000500 | ON000500 | 122 | 075Y | M | 20150623 | SIEMENS | SOMATOM Definition AS+ | syngo CT 2012B | B41f | FLAT | 100 | 478 | 3 | 3 | 0.736328125\0.736328125